## ORÇAMENTO OK
PLANILHA ORÇAMENTÁRIA - PO
|  | ORÇAMENTO PADRÃO PARA LICITAÇÃO | [7 empty] | LOCALIDADE DA SINAPI: Santa Catarina
|  | PROPONENTE / TOMADOR: Prefeitura Municipal de Santa Cecília | [7 empty] | DATA BASE DE REFERÊNCIA TÉCNICA DA SINAPI: outubro/2023
|  | OBJETO: IMPLANTAÇÃO DO SISTEMA DE PROTEÇÃO CONTRA INCÊNDIO (PPCI) | [7 empty] | ENCARGOS SOCIAIS SOBRE O PREÇO DA MÃO-DE-OBRA: 71,80 % (Mês)
|  | EMPREENDIMENTO: CENTRO DE EDUCAÇÃO INFANTIL LILIAN REJIANNE RODRIGUES, ESCOLA DE EDUCAÇÃO BÁSICA MUNICIPAL CANCIANILA ARBEGAUS, ESCOLA DE EDUCAÇÃO BÁSICA DILMA GRIMES EVARISTO E GRUPO ESCOLAR JOSÉ RIBEIRO THOMAZ | [7 empty] | ENCARGOS SOCIAIS SOBRE O PREÇO DA MÃO-DE-OBRA: 115,47 % (Hora)
|  | ENDEREÇO: | [7 empty] | BDI: 22,47%
ITEM | FONTE | CÓDIGO | DISCRIMINAÇÃO DOS SERVIÇOS | UNIDADE | QUANTIDADE | CUSTO UNITÁRIO - SEM BDI |  |  | PREÇO UNITÁRIO - COM BDI |  |  | PREÇO TOTAL GLOBAL - (TOTAL + BDI)
[6 empty] | Material (R$) | Mão de Obra (R$) | Total (R$) | Material (R$) | Mão de Obra (R$) | Total (R$) | Total de Material (R$) | Total de Mão de Obra (R$) | Total Global (R$)
1.0 ESCOLA DE EDUCAÇÃO BÁSICA MUNICIPAL CANCIANILA ARBEGAUS
1.1 SISTEMA DE ILUMINAÇÃO DE EMERGÊNCIA
1.1.2 | SINAPI | 97599 | LUMINÁRIA DE EMERGÊNCIA, COM 30 LÂMPADAS LED DE 2 W, SEM REATOR - FORNECIMENTO E INSTALAÇÃO. AF_02/2020 | un | 38 | 16.03 | 7.6 | 23.63 | 19.63 | 9.3 | 28.93 | 745.94 | 353.4 | 1099.34
1.1.3 | ORSE | 12312 | LUMINÁRIA DE EMERGÊNCIA, TIPO BALIZAMENTO, COM AUTONOMIA DE 3H, MODELO LED - 3000 LUMENS, SEGURIMAX OU SIMILARR | un | 12 | 263.53 | 7.29 | 270.82 | 322.75 | 8.92 | 331.67 | 3873 | 107.04 | 3980.04
1.1.4 | SINAPI | 95727 | ELETRODUTO RÍGIDO SOLDÁVEL, PVC, DN 25 MM (3/4''), APARENTE - FORNECIMENTO E INSTALAÇÃO. AF_10/2022 (SISTEMA DE ILUMINAÇÃO) | m | 400 | 6.55 | 13.88 | 20.43 | 8.02 | 16.99 | 25.01 | 3208 | 6796 | 10004
1.1.5 | SINAPI | 104396 | CONDULETE DE PVC, TIPO E, PARA ELETRODUTO DE PVC SOLDÁVEL DN 25 MM (3/4''), APARENTE - FORNECIMENTO E INSTALAÇÃO. AF_10/2022 | un | 50 | 9.26 | 13.17 | 22.43 | 11.34 | 16.12 | 27.46 | 567 | 806 | 1373
1.1.6 | SINAPI | 91990 | TOMADA ALTA DE EMBUTIR (1 MÓDULO), 2P+T 10 A, SEM SUPORTE E SEM PLACA - FORNECIMENTO E INSTALAÇÃO. AF_03/2023 | un | 50 | 12.22 | 28.05 | 40.27 | 14.96 | 34.35 | 49.31 | 748 | 1717.5 | 2465.5
1.1.7 | SINAPI | 91926 | CABO DE COBRE FLEXÍVEL ISOLADO, 2,5 MM², ANTICHAMA 450/750 V, PARA CIRCUITOS TERMINAIS - FORNECIMENTO E INSTALAÇÃO. AF_03/2023 | m | 400 | 2.73 | 1.58 | 4.31 | 3.34 | 1.93 | 5.27 | 1336 | 772 | 2108
1.1.8 | SINAPI | 93661 | DISJUNTOR BIPOLAR TIPO DIN, CORRENTE NOMINAL DE 16A - FORNECIMENTO E INSTALAÇÃO. AF_10/2020 | un | 1 | 51.2 | 3.05 | 54.25 | 62.7 | 3.73 | 66.43 | 62.7 | 3.73 | 66.43
[12 empty] | TOTAL GLOBAL DO ITEM: |  | 21096.31
1.2 SISTEMA DE ALARME DE INCÊNDIO
1.2.1 | ORSE | 8058 | CENTRAL DE ALARME E DETECÇÃO DE INCENDIO, CAPACIDADE: 8 LAÇOS, COM 2 LINHAS, MOD.VR-8L, VERIN OU SIMILAR | un | 1 | 443.8 | 8.57 | 452.37 | 543.53 | 10.49 | 554.02 | 543.53 | 10.49 | 554.02
1.2.2 | ORSE | 11824 | SIRENE AÚDIOVISUAL ENDEREÇAVEL, 120DB, PARA ALARME DE INCÊNDIO | un | 10 | 199.96 | 10.2 | 210.16 | 244.89 | 12.49 | 257.38 | 2448.9 | 124.9 | 2573.8
1.2.3 | ORSE | 11829 | ACIONADOR MANUAL (BOTOEIRA) "APERTE AQUI", P/INSTAL. INCENDIO - ENDEREÇÁVEL | un | 10 | 154.76 | 7.29 | 162.05 | 189.54 | 8.92 | 198.46 | 1895.4 | 89.2 | 1984.6
1.2.4 | SINAPI | 95727 | ELETRODUTO RÍGIDO SOLDÁVEL, PVC, DN 25 MM (3/4''), APARENTE - FORNECIMENTO E INSTALAÇÃO. AF_10/2022 (SISTEMA DE ALARME) | m | 280 | 6.55 | 13.88 | 20.43 | 8.02 | 16.99 | 25.01 | 2245.6 | 4757.2 | 7002.8
1.2.5 | SINAPI | 91924 | CABO DE COBRE FLEXÍVEL ISOLADO, 1,5 MM², ANTICHAMA 450/750 V, PARA CIRCUITOS TERMINAIS - FORNECIMENTO E INSTALAÇÃO. AF_03/2023 | m | 280 | 1.76 | 1.26 | 3.02 | 2.15 | 1.54 | 3.69 | 602 | 431.2 | 1033.2
[12 empty] | TOTAL GLOBAL DO ITEM: |  | 13148.42
1.3 SINALIZAÇÃO DE EMERGÊNCIA E SINALIZAÇÃO DE EQUIPAMENTOS
1.3.1 | SETOP-MG | ED-50205 | PLACA FOTOLUMINESCENTE PARA SINALIZAÇÃO DE EMERGÊNCIA, TIPO "S12", DIMENSÃO (380X190)MM, INCLUSIVE FIXAÇÃO | un | 4 | 11.3 | 8.57 | 19.87 | 13.83 | 10.49 | 24.32 | 55.32 | 41.96 | 97.28
1.3.2 | COTAÇÃO | 2 | PLACA DE SINALIZACAO, FOTOLUMINESCENTE, 30x15 CM, EM PVC, COM LOGOTIPO "SAÍDA"- PLACA S12 | un | 37 | 47.04 | 1.2 | 48.24 | 57.61 | 1.46 | 59.07 | 2131.57 | 54.02 | 2185.59
1.3.3 | COTAÇÃO | 3 | PLACA DE SINALIZACAO, LED, FACE ÚNICA, COM LOGOTIPO "SAÍDA"- PLACA S12 | un | 1 | 63.54 | 0 | 63.54 | 77.82 | 0 | 77.82 | 77.82 | 0 | 77.82
1.3.4 | ORSE | 12884 | PLACA DE SINALIZACAO, FOTOLUMINESCENTE, 38X19 CM, EM PVC, COM SETA INDICATIVA DE SENTIDO (ESQUERDA OU DIREITA) DE SAÍDA DE EMERGÊNCIA- PLACA S2 | un | 2 | 20.94 | 1.2 | 22.14 | 25.64 | 1.46 | 27.1 | 51.28 | 2.92 | 54.2
1.3.5 | ORSE | 12886 | PLACA DE SINALIZACAO, FOTOLUMINESCENTE, 30X30 CM, EM PVC , COM LOGOTIPO "ALARME SONORO"- PLACA E1 | un | 10 | 18.5 | 1.2 | 19.7 | 22.65 | 1.46 | 24.11 | 226.5 | 14.6 | 241.1
1.3.6 | ORSE | 12887 | PLACA DE SINALIZACAO, FOTOLUMINESCENTE, 38X19 CM, EM PVC , COM LOGOTIPO "COMANDO MANUAL DE ALARME DE INCÊNDIO"- PLACA E2 | un | 10 | 20.94 | 1.2 | 22.14 | 25.64 | 1.46 | 27.1 | 256.4 | 14.6 | 271
1.3.7 | ORSE | 12888 | PLACA DE SINALIZACAO, FOTOLUMINESCENTE, 30X30 CM, EM PVC , COM LOGOTIPO "EXTINTOR DE INCÊNDIO"- PLACA E5 | un | 10 | 13.8 | 1.2 | 15 | 16.9 | 1.46 | 18.36 | 169 | 14.6 | 183.6
[12 empty] | TOTAL GLOBAL DO ITEM: |  | 3110.59
1.4 SISTEMA DE PROTEÇÃO POR EXTINTOR
1.4.1 | SINAPI | 101908 | EXTINTOR DE INCÊNDIO PORTÁTIL COM CARGA DE PQS DE 4 KG, CLASSE BC - FORNECIMENTO E INSTALAÇÃO. AF_10/2020_PE | m² | 10 | 161.26 | 22.8 | 184.06 | 197.5 | 27.92 | 225.42 | 1975 | 279.2 | 2254.2
[12 empty] | TOTAL GLOBAL DO ITEM: |  | 2254.2
1.5 SISTEMAS DE SAÍDA DE EMERGÊNCIA
1.5.1 | ORSE | 8759 | CORRIMÃO EM AÇO INOX Ø=1 1/2", DUPLO, H=90CM | m² | 164.9 | 273.31 | 14.57 | 287.88 | 334.73 | 17.84 | 352.57 | 55196.98 | 2941.82 | 58138.8
1.5.2 | SETOP-MG | ED-50574 | APLICAÇÃO DE FAIXA/FITA ADESIVA ANTIDERRAPANTE, LARGURA 50MM, EM DEGRAUS DE ESCADA, INCLUSIVE FORNECIMENTO | m | 123.64 | 9.18 | 4.94 | 14.12 | 11.24 | 6.05 | 17.29 | 1389.71 | 748.02 | 2137.73
5.4 | SETOP-MG | ED-23034 | PORTA METÁLICA, TIPO DE ABRIR, COM DUAS (2) FOLHAS, EM CHAPA GALVANIZADA LAMBRIL, MODELO QUADRADO, INCLUSIVE PINTURA ANTICORROSIVA A BASE DE ÓXIDO DE FERRO (ZARCÃO), UMA (1) DEMÃO, FORNECIMENTO E ASSENTAMENTO, EXCLUSIVE FECHADURA E DOBRADIÇA | m² | 3.78 | 150.08 | 213.13 | 363.21 | 150.08 | 213.13 | 363.21 | 567.3 | 805.63 | 1372.93
5.5 | ORSE | 9736 | BARRA ANTIPÂNICO SIMPLES SEM CHAVE PARA UMA PORTA REF. MH2585 OU SIMILAR | un | 2 | 1316.46 | 2.57 | 1319.03 | 1316.46 | 2.57 | 1319.03 | 2632.92 | 5.14 | 2638.06
[12 empty] | TOTAL GLOBAL DO ITEM: |  | 64287.52
1.6 INSTALAÇÃO DE GÁS
1.6.1 | COTAÇÃO | 2 | GRADE DE VENTILAÇÃO PERMANENTE COM AREA >490 CM² - FORNECIMENTO E INSTALAÇÃO | M | 2 | 37.86 | 0 | 37.86 | 46.36 | 0 | 46.36 | 92.72 | 0 | 92.72
[12 empty] | TOTAL GLOBAL DO ITEM: |  | 92.72
2.0 CENTRO DE EDUCAÇÃO INFANTIL LILIAN REJIANE RODRIGUES
2.1 SISTEMA DE ILUMINAÇÃO DE EMERGÊNCIA
2.1.1 | SINAPI | 97599 | LUMINÁRIA DE EMERGÊNCIA, COM 30 LÂMPADAS LED DE 2 W, SEM REATOR - FORNECIMENTO E INSTALAÇÃO. AF_02/2020 | un | 18 | 16.03 | 7.6 | 23.63 | 19.63 | 9.3 | 28.93 | 353.34 | 167.4 | 520.74
2.1.2 | SINAPI | 95727 | ELETRODUTO RÍGIDO SOLDÁVEL, PVC, DN 25 MM (3/4''), APARENTE - FORNECIMENTO E INSTALAÇÃO. AF_10/2022 (SISTEMA DE ILUMINAÇÃO) | m | 90 | 6.55 | 13.88 | 20.43 | 8.02 | 16.99 | 25.01 | 721.8 | 1529.1 | 2250.9
2.1.3 | SINAPI | 104396 | CONDULETE DE PVC, TIPO E, PARA ELETRODUTO DE PVC SOLDÁVEL DN 25 MM (3/4''), APARENTE - FORNECIMENTO E INSTALAÇÃO. AF_10/2022 | un | 18 | 9.26 | 13.17 | 22.43 | 11.34 | 16.12 | 27.46 | 204.12 | 290.16 | 494.28
2.1.4 | SINAPI | 91990 | TOMADA ALTA DE EMBUTIR (1 MÓDULO), 2P+T 10 A, SEM SUPORTE E SEM PLACA - FORNECIMENTO E INSTALAÇÃO. AF_03/2023 | un | 18 | 12.22 | 28.05 | 40.27 | 14.96 | 34.35 | 49.31 | 269.28 | 618.3 | 887.58
2.1.5 | SINAPI | 91991 | CABO DE COBRE FLEXÍVEL ISOLADO, 2,5 MM², ANTICHAMA 450/750 V, PARA CIRCUITOS TERMINAIS - FORNECIMENTO E INSTALAÇÃO. AF_03/2023 | m | 90 | 2.73 | 1.58 | 4.31 | 3.34 | 1.93 | 5.27 | 300.6 | 173.7 | 474.3
2.1.6 | SINAPI | 93661 | DISJUNTOR BIPOLAR TIPO DIN, CORRENTE NOMINAL DE 16A - FORNECIMENTO E INSTALAÇÃO. AF_10/2020 | un | 1 | 51.2 | 3.05 | 54.25 | 62.7 | 3.73 | 66.43 | 62.7 | 3.73 | 66.43
[12 empty] | TOTAL GLOBAL DO ITEM: |  | 4694.23
2.2 SISTEMA DE PROTEÇÃO POR EXTINTOR
2.2.1 | SINAPI | 101908 | EXTINTOR DE INCÊNDIO PORTÁTIL COM CARGA DE PQS DE 4 KG, CLASSE BC - FORNECIMENTO E INSTALAÇÃO. AF_10/2020_PE | un | 3 | 161.26 | 22.8 | 184.06 | 197.5 | 27.92 | 225.42 | 592.5 | 83.76 | 676.26
[12 empty] | TOTAL GLOBAL DO ITEM: |  | 676.26
2.3 SINALIZAÇÃO DE EMERGÊNCIA E SINALIZAÇÃO DE EQUIPAMENTOS
2.3.1 | COTAÇÃO | 2 | PLACA DE SINALIZACAO, FOTOLUMINESCENTE, 30x15 CM, EM PVC, COM LOGOTIPO "SAÍDA"- PLACA S12 | un | 16 | 47.04 | 0 | 47.04 | 57.61 | 0 | 57.61 | 921.76 | 0 | 921.76
2.3.2 | ORSE | 12888 | PLACA DE SINALIZACAO, FOTOLUMINESCENTE, 30X30 CM, EM PVC , COM LOGOTIPO "EXTINTOR DE INCÊNDIO"- PLACA E5 | un | 3 | 13.8 | 1.2 | 15 | 16.9 | 1.46 | 18.36 | 50.7 | 4.38 | 55.08
[12 empty] | TOTAL GLOBAL DO ITEM: |  | 976.84
2.4 INSTALAÇÃO DE GÁS
2.4.1 | COTAÇÃO | 2 | GRADE DE VENTILAÇÃO PERMANENTE COM AREA >490 CM² - FORNECIMENTO E INSTALAÇÃO | m | 2 | 37.86 | 0 | 37.86 | 46.36 | 0 | 46.36 | 92.72 | 0 | 92.72
[12 empty] | TOTAL GLOBAL DO ITEM: |  | 92.72
3.0 ESCOLA DE EDUCAÇÃO BÁSICA DILMA GRIMES EVARISTO
3.1 SERVIÇOS PRELIMINARES
3.1.1 | SINAPI | 93358 | ESCAVAÇÃO MANUAL DE VALA COM PROFUNDIDADE MENOR OU IGUAL A 1,30 M. AF_02/2021 | m³ | 7.74 | 14.24 | 75.95 | 90.19 | 17.44 | 93.01 | 110.45 | 134.99 | 719.9 | 854.89 | #REF!
3.1.2 | SINAPI | 104789 | DEMOLIÇÃO DE PISO DE CONCRETO SIMPLES, DE FORMA MANUAL, SEM REAPROVEITAMENTO. AF_09/2023 | m³ | 0.9 | 32.54 | 182.77 | 215.31 | 39.85 | 223.84 | 263.69 | 35.87 | 201.46 | 237.33
[12 empty] | TOTAL GLOBAL DO ITEM: |  | 1092.22
3.2 SISTEMA DE ILUMINAÇÃO DE EMERGÊNCIA
3.2.1 | SINAPI | 97599 | LUMINÁRIA DE EMERGÊNCIA, COM 30 LÂMPADAS LED DE 2 W, SEM REATOR - FORNECIMENTO E INSTALAÇÃO. AF_02/2020 | un | 26 | 16.03 | 7.6 | 23.63 | 19.63 | 9.3 | 28.93 | 510.38 | 241.8 | 752.18
3.2.2 | ORSE | 12312 | LUMINÁRIA DE EMERGÊNCIA, TIPO BALIZAMENTO, COM AUTONOMIA DE 3H, MODELO LED - 3000 LUMENS, SEGURIMAX OU SIMILARR | un | 24 | 263.53 | 7.29 | 270.82 | 322.75 | 8.92 | 331.67 | 7746 | 214.08 | 7960.08
3.2.3 | SINAPI | 95727 | ELETRODUTO RÍGIDO SOLDÁVEL, PVC, DN 25 MM (3/4''), APARENTE - FORNECIMENTO E INSTALAÇÃO. AF_10/2022 (SISTEMA DE ILUMINAÇÃO) | m | 300 | 6.55 | 13.88 | 20.43 | 8.02 | 16.99 | 25.01 | 2406 | 5097 | 7503
3.2.4 | SINAPI | 104396 | CONDULETE DE PVC, TIPO E, PARA ELETRODUTO DE PVC SOLDÁVEL DN 25 MM (3/4''), APARENTE - FORNECIMENTO E INSTALAÇÃO. AF_10/2022 | un | 50 | 9.26 | 13.17 | 22.43 | 11.34 | 16.12 | 27.46 | 567 | 806 | 1373
3.2.5 | SINAPI | 91990 | TOMADA ALTA DE EMBUTIR (1 MÓDULO), 2P+T 10 A, SEM SUPORTE E SEM PLACA - FORNECIMENTO E INSTALAÇÃO. AF_03/2023 | un | 50 | 12.22 | 28.05 | 40.27 | 14.96 | 34.35 | 49.31 | 748 | 1717.5 | 2465.5
3.2.6 | SINAPI | 91926 | CABO DE COBRE FLEXÍVEL ISOLADO, 2,5 MM², ANTICHAMA 450/750 V, PARA CIRCUITOS TERMINAIS - FORNECIMENTO E INSTALAÇÃO. AF_03/2023 | m | 300 | 2.73 | 1.58 | 4.31 | 3.34 | 1.93 | 5.27 | 1002 | 579 | 1581
3.2.7 | SINAPI | 93661 | DISJUNTOR BIPOLAR TIPO DIN, CORRENTE NOMINAL DE 16A - FORNECIMENTO E INSTALAÇÃO. AF_10/2020 | un | 2 | 51.2 | 3.05 | 54.25 | 62.7 | 3.73 | 66.43 | 125.4 | 7.46 | 132.86
[12 empty] | TOTAL GLOBAL DO ITEM: |  | 21767.62
3.3 SISTEMA DE ALARME DE INCÊNDIO
3.3.1 | ORSE | 8058 | CENTRAL DE ALARME E DETECÇÃO DE INCENDIO, CAPACIDADE: 8 LAÇOS, COM 2 LINHAS, MOD.VR-8L, VERIN OU SIMILAR | un | 1 | 443.8 | 8.57 | 452.37 | 543.53 | 10.49 | 554.02 | 543.53 | 10.49 | 554.02
3.3.2 | ORSE | 11824 | SIRENE AÚDIOVISUAL ENDEREÇAVEL, 120DB, PARA ALARME DE INCÊNDIO | un | 4 | 199.96 | 10.2 | 210.16 | 244.89 | 12.49 | 257.38 | 979.56 | 49.96 | 1029.52
3.3.3 | ORSE | 11829 | ACIONADOR MANUAL (BOTOEIRA) "APERTE AQUI", P/INSTAL. INCENDIO - ENDEREÇÁVEL | un | 4 | 154.76 | 7.29 | 162.05 | 189.54 | 8.92 | 198.46 | 758.16 | 35.68 | 793.84
3.3.4 | SINAPI | 95727 | ELETRODUTO RÍGIDO SOLDÁVEL, PVC, DN 25 MM (3/4''), APARENTE - FORNECIMENTO E INSTALAÇÃO. AF_10/2022 (SISTEMA DE ALARME) | m | 80 | 6.55 | 13.88 | 20.43 | 8.02 | 16.99 | 25.01 | 641.6 | 1359.2 | 2000.8
3.3.5 | SINAPI | 91924 | CABO DE COBRE FLEXÍVEL ISOLADO, 1,5 MM², ANTICHAMA 450/750 V, PARA CIRCUITOS TERMINAIS - FORNECIMENTO E INSTALAÇÃO. AF_03/2023 | m | 240 | 1.76 | 1.26 | 3.02 | 2.15 | 1.54 | 3.69 | 516 | 369.6 | 885.6
[12 empty] | TOTAL GLOBAL DO ITEM: |  | 5263.78
3.4 SISTEMA HIDRAÚLICO PREVENTIVO - SHP
3.4.1 | SINAPI | 101914 | CAIXA DE INCÊNDIO 60X90X17CM - FORNECIMENTO E INSTALAÇÃO. AF_10/2020 | un | 3 | 390.49 | 67.14 | 457.63 | 478.24 | 82.22 | 560.46 | 1434.72 | 246.66 | 1681.38
3.4.2 | SINAPI | 101915 | CONJUNTO DE MANGUEIRA PARA COMBATE A INCÊNDIO EM FIBRA DE POLIESTER PURA, COM 1.1/2", REVESTIDA INTERNAMENTE, COMPRIMENTO DE 15M - FORNECIMENTO E INSTALAÇÃO. AF_10/2020 | un | 6 | 349.88 | 7.05 | 356.93 | 428.51 | 8.63 | 437.14 | 2571.06 | 51.78 | 2622.84
3.4.3 | ORSE | 12707 | ESGUICHO JATO REGULAVEL DE 2 1/2", PARA COMBATE A INCENDIO - REV. 01 | un | 3 | 466.56 | 16.76 | 483.32 | 571.41 | 20.52 | 591.93 | 1714.23 | 61.56 | 1775.79
3.4.4 | SINAPI | 103019 | REGISTRO OU VÁLVULA GLOBO ANGULAR EM LATÃO, PARA HIDRANTES EM INSTALAÇÃO PREDIAL DE INCÊNDIO, 45 GRAUS, 2 1/2" - FORNECIMENTO E INSTALAÇÃO. AF_08/2021 | un | 3 | 115.78 | 22.67 | 138.45 | 141.8 | 27.76 | 169.56 | 425.4 | 83.28 | 508.68
3.4.5 | ORSE | 1517 | FORNECIMENTO E INSTALAÇÃO DE REDUÇÃO FIXA TIPO STORZ PARA ENGATE RÁPIDO - 2 1/2" X 1 1/2" (INCENDIO) | un | 3 | 237.99 | 16.76 | 254.75 | 291.47 | 20.52 | 311.99 | 874.41 | 61.56 | 935.97
3.4.6 | COTAÇÃO | 1 | CHAVE DUPLA STORZ 2.1/2 E 1.1/2 PARA MANGUEIRA DE INCÊNDIO EM LATÃO | un | 3 | 47.78 | 0 | 47.78 | 58.51 | 0 | 58.51 | 175.53 | 0 | 175.53
3.4.7 | SINAPI | 92367 | TUBO DE AÇO GALVANIZADO COM COSTURA, CLASSE MÉDIA, DN 65 (2 1/2"), CONEXÃO ROSQUEADA, INSTALADO EM REDE DE ALIMENTAÇÃO PARA HIDRANTE - FORNECIMENTO E INSTALAÇÃO. AF_10/2020 | m | 69 | 101.46 | 11.82 | 113.28 | 124.26 | 14.47 | 138.73 | 8573.94 | 998.43 | 9572.37
3.4.8 | SINAPI | 92390 | JOELHO 90 GRAUS, EM FERRO GALVANIZADO, DN 65 (2 1/2"), CONEXÃO ROSQUEADA, INSTALADO EM REDE DE ALIMENTAÇÃO PARA HIDRANTE - FORNECIMENTO E INSTALAÇÃO. AF_10/2020 | un | 6 | 108.95 | 55.09 | 164.04 | 133.43 | 67.47 | 200.9 | 800.58 | 404.82 | 1205.4
3.4.9 | SINAPI | 92389 | JOELHO 45 GRAUS, EM FERRO GALVANIZADO, DN 65 (2 1/2"), CONEXÃO ROSQUEADA, INSTALADO EM REDE DE ALIMENTAÇÃO PARA HIDRANTE - FORNECIMENTO E INSTALAÇÃO. AF_10/2020 | un | 2 | 120.19 | 55.08 | 175.27 | 147.2 | 67.45 | 214.65 | 294.4 | 134.9 | 429.3
3.4.10 | SINAPI | 92642 | TÊ, EM FERRO GALVANIZADO, CONEXÃO ROSQUEADA, DN 65 (2 1/2"), INSTALADO EM REDE DE ALIMENTAÇÃO PARA HIDRANTE - FORNECIMENTO E INSTALAÇÃO. AF_10/2020 | un | 2 | 150.88 | 73.39 | 224.27 | 184.78 | 89.88 | 274.66 | 369.56 | 179.76 | 549.32
3.4.11 | COTAÇÃO | 4 | TAMPÃO EM LATÃO COM CORRENTE PARA VÁLVULA DE HIDRANTE, D = 2 1/2" | un | 1 | 129.34 | 0 | 129.34 | 158.4 | 0 | 158.4 | 158.4 | 0 | 158.4
3.4.12 | SINAPI | 92378 | LUVA, EM FERRO GALVANIZADO, DN 65 (2 1/2"), CONEXÃO ROSQUEADA, INSTALADO EM REDE DE ALIMENTAÇÃO PARA HIDRANTE - FORNECIMENTO E INSTALAÇÃO. AF_10/2020 | un | 3 | 76.83 | 36.72 | 113.55 | 94.09 | 44.97 | 139.06 | 282.27 | 134.91 | 417.18
3.4.13 | SINAPI | 102118 | BOMBA CENTRÍFUGA, TRIFÁSICA, 3 CV OU 2,96 HP, HM 34 A 40 M, Q 8,6 A 14,8 M3/H - FORNECIMENTO E INSTALAÇÃO. AF_12/2020 | un | 1 | 2934.29 | 92.7 | 3026.99 | 3593.74 | 113.53 | 3707.27 | 3593.74 | 113.53 | 3707.27
3.4.14 | ORSE | 11333 | MOTOBOMBA MARCA SCHNEIDER OU SIMILAR, MODELO SH55 BPI-21, 2 1/2", MOTOR A COMBUSTÃO - GASOLINA , 5,5CV | un | 1 | 10280.22 | 36.43 | 10316.65 | 12590.6 | 44.61 | 12635.21 | 12590.6 | 44.61 | 12635.21
3.4.15 | SINAPI | 94499 | REGISTRO DE GAVETA BRUTO, LATÃO, ROSCÁVEL, 2 1/2" - FORNECIMENTO E INSTALAÇÃO. AF_08/2021 | un | 1 | 247.36 | 22.67 | 270.03 | 302.95 | 27.76 | 330.71 | 302.95 | 27.76 | 330.71
3.4.16 | SINAPI | 94789 | ADAPTADOR COM FLANGES LIVRES, PVC, SOLDÁVEL LONGO, DN 75 MM X 2 1/2 , INSTALADO EM RESERVAÇÃO DE ÁGUA DE EDIFICAÇÃO QUE POSSUA RESERVATÓRIO DE FIBRA/FIBROCIMENTO FORNECIMENTO E INSTALAÇÃO. AF_06/2016 | un | 1 | 226.31 | 9.76 | 236.07 | 277.17 | 11.95 | 289.12 | 277.17 | 11.95 | 289.12
3.4.17 | ORSE | 13340 | FORNECIMENTO E MONTAGEM DE QUADRO DE COMANDO PARTIDA DIRETA 5 CV 220V EM CHAPA DE FERRO, 50X40X20CM, CONTENDO DISJUNTORES, RELÉ, CONTATORES, CHAVE SELETORA, BOTÃO PULSO, SINALEIROS E BORNES (COMPLETO) | un | 1 | 1771.58 | 29.14 | 1800.72 | 2169.72 | 35.68 | 2205.4 | 2169.72 | 35.68 | 2205.4
3.4.18 | SINAPI | 99624 | VÁLVULA DE RETENÇÃO HORIZONTAL, DE BRONZE, ROSCÁVEL, 2 1/2" - FORNECIMENTO E INSTALAÇÃO. AF_08/2021 | un | 2 | 517.72 | 22.67 | 540.39 | 634.07 | 27.76 | 661.83 | 1268.14 | 55.52 | 1323.66
3.4.19 | SINAPI | 99619 | VÁLVULA DE RETENÇÃO HORIZONTAL, DE BRONZE, ROSCÁVEL, 3/4" - FORNECIMENTO E INSTALAÇÃO. AF_08/2021 | un | 1 | 113.78 | 5.48 | 119.26 | 139.35 | 6.71 | 146.06 | 139.35 | 6.71 | 146.06
3.4.20 | SINAPI | 89353 | REGISTRO DE GAVETA BRUTO, LATÃO, ROSCÁVEL, 3/4" - FORNECIMENTO E INSTALAÇÃO. AF_08/2021 | un | 1 | 31.97 | 5.48 | 37.45 | 39.15 | 6.71 | 45.86 | 39.15 | 6.71 | 45.86
3.4.21 | SINAPI | 101917 | MANÔMETRO 0 A 200 PSI (0 A 14 KGF/CM2), D = 50MM - FORNECIMENTO E INSTALAÇÃO. AF_10/2020 | un | 1 | 128.05 | 26.74 | 154.79 | 156.82 | 32.74 | 189.56 | 156.82 | 32.74 | 189.56
3.4.22 | ORSE | 9670 | FORNECIMENTO E INSTALAÇÃO DE PRESSOSTATO 0 A 10 KGF/CM2 | un | 1 | 173.03 | 14.57 | 187.6 | 211.91 | 17.84 | 229.75 | 211.91 | 17.84 | 229.75
3.4.23 | SINAPI | 91930 | CABO DE COBRE FLEXÍVEL ISOLADO, 6 MM², ANTI-CHAMA 450/750 V, PARA CIRCUITOS TERMINAIS - FORNECIMENTO E INSTALAÇÃO. AF_03/2023 | m | 80 | 6.35 | 2.8 | 9.15 | 7.77 | 3.42 | 11.19 | 621.6 | 273.6 | 895.2
3.4.24 | SINAPI | 101893 | DISJUNTOR TRIPOLAR TIPO NEMA, CORRENTE NOMINAL DE 10 ATÉ 50A - FORNECIMENTO E INSTALAÇÃO. AF_10/2020 | un | 1 | 77.38 | 10.88 | 88.26 | 94.77 | 13.32 | 108.09 | 94.77 | 13.32 | 108.09
3.4.25 | SINAPI | 95727 | ELETRODUTO RÍGIDO SOLDÁVEL, PVC, DN 25 MM (3/4''), APARENTE - FORNECIMENTO E INSTALAÇÃO. AF_10/2022 (SISTEMA HIDRÁULICO) | m | 30 | 6.55 | 13.88 | 20.43 | 8.02 | 16.99 | 25.01 | 240.6 | 509.7 | 750.3
3.4.26 | ORSE | 12015 | BOTOEIRA LIGA-DESLIGA PARA BOMBA DE INCÊNDIO MODELO BLD-1, MARCA VERIN OU SIMILAR | un | 4 | 132.81 | 7.29 | 140.1 | 162.65 | 8.92 | 171.57 | 650.6 | 35.68 | 686.28
[12 empty] | TOTAL GLOBAL DO ITEM: |  | 43574.63
3.5 SINALIZAÇÃO DE EMERGÊNCIA E SINALIZAÇÃO DE EQUIPAMENTOS
3.5.1 | ORSE | 12884 | PLACA DE SINALIZACAO, FOTOLUMINESCENTE, 38X19 CM, EM PVC, COM SETA INDICATIVA DE SENTIDO (ESQUERDA OU DIREITA) DE SAÍDA DE EMERGÊNCIA- PLACA S2 | un | 1 | 20.94 | 1.2 | 22.14 | 25.64 | 1.46 | 27.1 | 25.64 | 1.46 | 27.1
3.5.2 | COTAÇÃO | 2 | PLACA DE SINALIZACAO, FOTOLUMINESCENTE, 30x15 CM, EM PVC, COM LOGOTIPO "SAÍDA"- PLACA S12 | un | 32 | 47.04 | 0 | 47.04 | 57.61 | 0 | 57.61 | 1843.52 | 0 | 1843.52
3.5.3 | ORSE | 12886 | PLACA DE SINALIZACAO, FOTOLUMINESCENTE, 30X30 CM, EM PVC , COM LOGOTIPO "ALARME SONORO"- PLACA E1 | un | 4 | 18.5 | 1.2 | 19.7 | 22.65 | 1.46 | 24.11 | 90.6 | 5.84 | 96.44
3.5.4 | ORSE | 12887 | PLACA DE SINALIZACAO, FOTOLUMINESCENTE, 38X19 CM, EM PVC , COM LOGOTIPO "COMANDO MANUAL DE ALARME DE INCÊNDIO"- PLACA E2 | un | 4 | 20.94 | 1.2 | 22.14 | 25.64 | 1.46 | 27.1 | 102.56 | 5.84 | 108.4
3.5.5 | ORSE | 12888 | PLACA DE SINALIZACAO, FOTOLUMINESCENTE, 30X30 CM, EM PVC , COM LOGOTIPO "EXTINTOR DE INCÊNDIO"- PLACA E5 | un | 14 | 13.8 | 1.2 | 15 | 16.9 | 1.46 | 18.36 | 236.6 | 20.44 | 257.04
[12 empty] | TOTAL GLOBAL DO ITEM: |  | 2332.5
3.6 SISTEMA DE PROTEÇÃO POR EXTINTOR
3.6.1 | SINAPI | 101908 | EXTINTOR DE INCÊNDIO PORTÁTIL COM CARGA DE PQS DE 4 KG, CLASSE BC - FORNECIMENTO E INSTALAÇÃO. AF_10/2020_PE | un | 14 | 161.26 | 22.8 | 184.06 | 197.5 | 27.92 | 225.42 | 2765 | 390.88 | 3155.88
[12 empty] | TOTAL GLOBAL DO ITEM: |  | 3155.88
3.7 SISTEMAS DE SAÍDA DE EMERGÊNCIA
3.7.1 | ORSE | 9736 | BARRA ANTIPÂNICO SIMPLES SEM CHAVE PARA UMA PORTA REF. MH2585 OU SIMILAR | un | 4 | 1316.46 | 2.57 | 1319.03 | 1612.32 | 3.14 | 1615.46 | 6449.28 | 12.56 | 6461.84
3.7.2 | SINAPI | 102185 | PORTA DE ABRIR COM MOLA HIDRÁULICA, EM VIDRO TEMPERADO, 2 FOLHAS DE 90X210 CM, ESPESSURA DD 10MM, INCLUSIVE ACESSÓRIOS. AF_01/2021 | un | 2 | 3938.36 | 180.09 | 4118.45 | 4823.46 | 220.56 | 5044.02 | 9646.92 | 441.12 | 10088.04
3.7.3 | ORSE | 12154 | FECHADURA MAÇANETA EXTERNA COM CHAVE, COR CINZA, PARA PORTA COM BARRA ANTIPÂNICO SIMPLES, DKS OU SIMILAR | un | 2 | 303.68 | 2.57 | 306.25 | 371.92 | 3.14 | 375.06 | 743.84 | 6.28 | 750.12
3.7.4 | SETOP-MG | ED-50574 | APLICAÇÃO DE FAIXA/FITA ADESIVA ANTIDERRAPANTE, LARGURA 50MM, EM DEGRAUS DE ESCADA, INCLUSIVE FORNECIMENTO | m | 32.4 | 9.18 | 4.94 | 14.12 | 11.24 | 6.05 | 17.29 | 364.18 | 196.02 | 560.2
[12 empty] | TOTAL GLOBAL DO ITEM: |  | 17860.2
3.8 INSTALAÇÃO DE GÁS
3.8.1 | COTAÇÃO | 3 | GRADE DE VENTILAÇÃO PERMANENTE COM AREA >490 CM² - FORNECIMENTO E INSTALAÇÃO | un | 2 | 37.86 | 0 | 37.86 | 46.36 | 0 | 46.36 | 92.72 | 0 | 92.72
[12 empty] | TOTAL GLOBAL DO ITEM: |  | 92.72
3.9 SERVIÇOS COMPLEMENTARES
3.9.1 | SINAPI | 93382 | REATERRO MANUAL DE VALAS, COM COMPACTADOR DE SOLOS DE PERCUSSÃO. AF_08/2023 | m³ | 7.74 | 6.34 | 20.91 | 27.25 | 7.76 | 25.6 | 33.36 | 60.06 | 198.14 | 258.2
3.9.2 | SINAPI | 94990 | EXECUÇÃO DE PASSEIO (CALÇADA) OU PISO DE CONCRETO COM CONCRETO MOLDADO IN LOCO, FEITO EM OBRA, ACABAMENTO CONVENCIONAL, NÃO ARMADO. AF_08/2022 | m³ | 0.9 | 587.72 | 253.23 | 840.95 | 719.8 | 310.14 | 1029.94 | 647.82 | 279.13 | 926.95
[12 empty] | TOTAL GLOBAL DO ITEM: |  | 1185.15
4.0 GRUPO ESCOLAR JOSÉ RIBEIRO THOMAZ
4.1 SISTEMA DE ILUMINAÇÃO DE EMERGÊNCIA
4.1.1 | SINAPI | 97599 | LUMINÁRIA DE EMERGÊNCIA, COM 30 LÂMPADAS LED DE 2 W, SEM REATOR - FORNECIMENTO E INSTALAÇÃO. AF_02/2020 | un | 34 | 16.03 | 7.6 | 23.63 | 19.63 | 9.3 | 28.93 | 667.42 | 316.2 | 983.62
4.1.2 | ORSE | 12312 | LUMINÁRIA DE EMERGÊNCIA, TIPO BALIZAMENTO, COM AUTONOMIA DE 3H, MODELO LED - 3000 LUMENS, SEGURIMAX OU SIMILAR | un | 4 | 263.53 | 7.29 | 270.82 | 322.75 | 8.92 | 331.67 | 1291 | 35.68 | 1326.68
4.1.3 | SINAPI | 95727 | ELETRODUTO RÍGIDO SOLDÁVEL, PVC, DN 25 MM (3/4''), APARENTE - FORNECIMENTO E INSTALAÇÃO. AF_10/2022 (SISTEMA DE ILUMINAÇÃO) | m | 100 | 6.55 | 13.88 | 20.43 | 8.02 | 16.99 | 25.01 | 802 | 1699 | 2501
4.1.4 | SINAPI | 104396 | CONDULETE DE PVC, TIPO E, PARA ELETRODUTO DE PVC SOLDÁVEL DN 25 MM (3/4''), APARENTE - FORNECIMENTO E INSTALAÇÃO. AF_10/2022 | un | 38 | 9.26 | 13.17 | 22.43 | 11.34 | 16.12 | 27.46 | 430.92 | 612.56 | 1043.48
4.1.5 | SINAPI | 91990 | TOMADA ALTA DE EMBUTIR (1 MÓDULO), 2P+T 10 A, SEM SUPORTE E SEM PLACA - FORNECIMENTO E INSTALAÇÃO. AF_03/2023 | un | 38 | 12.22 | 28.05 | 40.27 | 14.96 | 34.35 | 49.31 | 568.48 | 1305.3 | 1873.78
4.1.6 | SINAPI | 91991 | CABO DE COBRE FLEXÍVEL ISOLADO, 2,5 MM², ANTICHAMA 450/750 V, PARA CIRCUITOS TERMINAIS - FORNECIMENTO E INSTALAÇÃO. AF_03/2023 | m | 200 | 2.73 | 1.58 | 4.31 | 3.34 | 1.93 | 5.27 | 668 | 386 | 1054
4.1.7 | SINAPI | 93661 | DISJUNTOR BIPOLAR TIPO DIN, CORRENTE NOMINAL DE 16A - FORNECIMENTO E INSTALAÇÃO. AF_10/2020 | un | 1 | 51.2 | 3.05 | 54.25 | 62.7 | 3.73 | 66.43 | 62.7 | 3.73 | 66.43
[12 empty] | TOTAL GLOBAL DO ITEM: |  | 8848.99
4.2 SISTEMA DE PROTEÇÃO POR EXTINTOR
4.2.1 | SINAPI | 101908 | EXTINTOR DE INCÊNDIO PORTÁTIL COM CARGA DE PQS DE 4 KG, CLASSE BC - FORNECIMENTO E INSTALAÇÃO. AF_10/2020_PE | un | 7 | 161.26 | 22.8 | 184.06 | 197.5 | 27.92 | 225.42 | 1382.5 | 195.44 | 1577.94
[12 empty] | TOTAL GLOBAL DO ITEM: |  | 1577.94
4.3 SINALIZAÇÃO DE EMERGÊNCIA E SINALIZAÇÃO DE EQUIPAMENTOS
4.3.1 | SETOP-MG | ED-50205 | PLACA FOTOLUMINESCENTE PARA SINALIZAÇÃO DE EMERGÊNCIA, TIPO "S12", DIMENSÃO (380X190)MM, INCLUSIVE FIXAÇÃO | un | 6 | 11.3 | 8.57 | 19.87 | 13.83 | 10.49 | 24.32 | 82.98 | 62.94 | 145.92
4.3.2 | ORSE | 12884 | PLACA DE SINALIZACAO, FOTOLUMINESCENTE, 38X19 CM, EM PVC, COM SETA INDICATIVA DE SENTIDO (ESQUERDA OU DIREITA) DE SAÍDA DE EMERGÊNCIA- PLACA S2 | un | 3 | 20.94 | 1.2 | 22.14 | 25.64 | 1.46 | 27.1 | 76.92 | 4.38 | 81.3
4.3.3 | COTAÇÃO | 2 | PLACA DE SINALIZACAO, FOTOLUMINESCENTE, 30x15 CM, EM PVC, COM LOGOTIPO "SAÍDA"- PLACA S12 | un | 22 | 47.04 | 0 | 47.04 | 57.61 | 0 | 57.61 | 1267.42 | 0 | 1267.42
4.3.4 | ORSE | 12888 | PLACA DE SINALIZACAO, FOTOLUMINESCENTE, 30X30 CM, EM PVC , COM LOGOTIPO "EXTINTOR DE INCÊNDIO"- PLACA E5 | un | 7 | 13.8 | 1.2 | 15 | 16.9 | 1.46 | 18.36 | 118.3 | 10.22 | 128.52
[12 empty] | TOTAL GLOBAL DO ITEM: |  | 1623.16
4.4 SISTEMAS DE SAÍDA DE EMERGÊNCIA
4.4.1 | ORSE | 9736 | BARRA ANTIPÂNICO SIMPLES SEM CHAVE PARA UMA PORTA REF. MH2585 OU SIMILAR | un | 4 | 1316.46 | 2.57 | 1319.03 | 1612.32 | 3.14 | 1615.46 | 6449.28 | 12.56 | 6461.84
[12 empty] | TOTAL GLOBAL DO ITEM: |  | 6461.84
4.5 INSTALAÇÃO DE GÁS
4.5.1 | COTAÇÃO | 2 | GRADE DE VENTILAÇÃO PERMANENTE COM AREA >490 CM² - FORNECIMENTO E INSTALAÇÃO | m | 2 | 37.86 | 0 | 37.86 | 46.36 | 0 | 46.36 | 92.72 | 0 | 92.72
[12 empty] | TOTAL GLOBAL DO ITEM: |  | 92.72
BDI= | 22.47% | [9 empty] | TOTAL DA OBRA + BDI: |  | 225359.16
SANTA CECÍLIA/SC
14 DE DEZEMBRO DE 2023 | [6 empty] | REPRESENTANTE DO TOMADOR |  |  |  |  | RESPONSÁVEL TÉCNICO
[7 empty] | ALESSANDRA APARECIDA GARCIA |  |  |  |  | ALINE ANTUNES RODRIGUES
[7 empty] | PREFEITA MUNICIPAL |  |  |  |  | ENGENHEIRA CIVIL
[7 empty] | MUNICIPIO DE SANTA CECÍLIA |  |  |  |  | CREA/SC 184695-7
CNPJ Nº 85.997.237/0001-41

## CRONOGRAMA OK
CRONOGRAMA FÍSICO-FINANCEIRO
( X ) GLOBAL ( ) INDIVIDUAL
PROPONENTE / TOMADOR: Prefeitura Municipal de Santa Cecília
OBJETO: IMPLANTAÇÃO DO SISTEMA DE PROTEÇÃO CONTRA INCÊNDIO (PPCI)
EMPREENDIMENTO: CENTRO DE EDUCAÇÃO INFANTIL LILIAN REJIANNE RODRIGUES, ESCOLA DE EDUCAÇÃO BÁSICA MUNICIPAL CANCIANILA ARBEGAUS, ESCOLA DE EDUCAÇÃO BÁSICA DILMA GRIMES EVARISTO E GRUPO ESCOLAR JOSÉ RIBEIRO THOMAZ
ENDEREÇO:
ITEM | DISCRIMINAÇÃO DE SERVIÇOS | VALOR DO SERVIÇO (R$) | PESO (%) | PARCELAS
|  |  |  | 30 DIAS |  | 60 DIAS |  | 90 DIAS
|  |  |  | SIMPL. | ACUM. | SIMPL. | ACUM. | SIMPL. | ACUM.
1.0 ESCOLA DE EDUCAÇÃO BÁSICA MUNICIPAL CANCIANILA ARBEGAUS | [9 empty] | EVOLUÇÃO DO PAGAMENTO DA ADMINISTRAÇÃO LOCAL
1.1 SISTEMA DE ILUMINAÇÃO DE EMERGÊNCIA | [9 empty] | 45 DIAS | 90 DIAS | 135 DIAS | 180 DIAS | TOTAL
1.1.2 | LUMINÁRIA DE EMERGÊNCIA, COM 30 LÂMPADAS LED DE 2 W, SEM REATOR - FORNECIMENTO E INSTALAÇÃO. AF_02/2020 | 1099.34 | 0.4878% | 100% | 100% | 0% | 100% | 0% | 100%
1.1.3 | LUMINÁRIA DE EMERGÊNCIA, TIPO BALIZAMENTO, COM AUTONOMIA DE 3H, MODELO LED - 3000 LUMENS, SEGURIMAX OU SIMILARR | 3980.04 | 1.766% | 100% | 100% | 0% | 100% | 0% | 100%
1.1.4 | ELETRODUTO RÍGIDO SOLDÁVEL, PVC, DN 25 MM (3/4''), APARENTE - FORNECIMENTO E INSTALAÇÃO. AF_10/2022 (SISTEMA DE ILUMINAÇÃO) | 10004 | 4.439% | 100% | 100% | 0% | 100% | 0% | 100%
1.1.5 | CONDULETE DE PVC, TIPO E, PARA ELETRODUTO DE PVC SOLDÁVEL DN 25 MM (3/4''), APARENTE - FORNECIMENTO E INSTALAÇÃO. AF_10/2022 | 1373 | 0.6092% | 100% | 100% | 0% | 100% | 0% | 100%
1.1.6 | TOMADA ALTA DE EMBUTIR (1 MÓDULO), 2P+T 10 A, SEM SUPORTE E SEM PLACA - FORNECIMENTO E INSTALAÇÃO. AF_03/2023 | 2465.5 | 1.094% | 100% | 100% | 0% | 100% | 0% | 100%
1.1.7 | CABO DE COBRE FLEXÍVEL ISOLADO, 2,5 MM², ANTICHAMA 450/750 V, PARA CIRCUITOS TERMINAIS - FORNECIMENTO E INSTALAÇÃO. AF_03/2023 | 2108 | 0.9354% | 100% | 100% | 0% | 100% | 0% | 100% | #DIV/0! | #DIV/0! | #DIV/0! | #REF! | #DIV/0!
1.1.8 | DISJUNTOR BIPOLAR TIPO DIN, CORRENTE NOMINAL DE 16A - FORNECIMENTO E INSTALAÇÃO. AF_10/2020 | 66.43 | 0.02948% | 100% | 100% | 0% | 100% | 0% | 100% | * PARA OBTER O O PERCENTUAL CORRETO DA EVOLUÇÃO DO PAGAMENTO DA ADMINISTRAÇÃO LOCAL MANTER OS VALORES INICIALMENTE ZERADOS.
1.2 SISTEMA DE ALARME DE INCÊNDIO
1.2.1 | CENTRAL DE ALARME E DETECÇÃO DE INCENDIO, CAPACIDADE: 8 LAÇOS, COM 2 LINHAS, MOD.VR-8L, VERIN OU SIMILAR | 554.02 | 0.2458% | 100% | 100% | 0% | 100% | 0% | 100%
1.2.2 | SIRENE AÚDIOVISUAL ENDEREÇAVEL, 120DB, PARA ALARME DE INCÊNDIO | 2573.8 | 1.142% | 100% | 100% | 0% | 100% | 0% | 100%
1.2.3 | ACIONADOR MANUAL (BOTOEIRA) "APERTE AQUI", P/INSTAL. INCENDIO - ENDEREÇÁVEL | 1984.6 | 0.8806% | 100% | 100% | 0% | 100% | 0% | 100%
1.2.4 | ELETRODUTO RÍGIDO SOLDÁVEL, PVC, DN 25 MM (3/4''), APARENTE - FORNECIMENTO E INSTALAÇÃO. AF_10/2022 (SISTEMA DE ALARME) | 7002.8 | 3.107% | 100% | 100% | 0% | 100% | 0% | 100%
1.2.5 | CABO DE COBRE FLEXÍVEL ISOLADO, 1,5 MM², ANTICHAMA 450/750 V, PARA CIRCUITOS TERMINAIS - FORNECIMENTO E INSTALAÇÃO. AF_03/2023 | 1033.2 | 0.4585% | 100% | 100% | 0% | 100% | 0% | 100%
1.3 SINALIZAÇÃO DE EMERGÊNCIA E SINALIZAÇÃO DE EQUIPAMENTOS
1.3.1 | PLACA FOTOLUMINESCENTE PARA SINALIZAÇÃO DE EMERGÊNCIA, TIPO "S12", DIMENSÃO (380X190)MM, INCLUSIVE FIXAÇÃO | 97.28 | 0.04317% | 100% | 100% | 0% | 100% | 0% | 100%
1.3.2 | PLACA DE SINALIZACAO, FOTOLUMINESCENTE, 30x15 CM, EM PVC, COM LOGOTIPO "SAÍDA"- PLACA S12 | 2185.59 | 0.9698% | 100% | 100% | 0% | 100% | 0% | 100%
1.3.3 | PLACA DE SINALIZACAO, LED, FACE ÚNICA, COM LOGOTIPO "SAÍDA"- PLACA S12 | 77.82 | 0.03453% | 100% | 100% | 0% | 100% | 0% | 100%
1.3.4 | PLACA DE SINALIZACAO, FOTOLUMINESCENTE, 38X19 CM, EM PVC, COM SETA INDICATIVA DE SENTIDO (ESQUERDA OU DIREITA) DE SAÍDA DE EMERGÊNCIA- PLACA S2 | 54.2 | 0.02405% | 100% | 100% | 0% | 100% | 0% | 100%
1.3.5 | PLACA DE SINALIZACAO, FOTOLUMINESCENTE, 30X30 CM, EM PVC , COM LOGOTIPO "ALARME SONORO"- PLACA E1 | 241.1 | 0.107% | 100% | 100% | 0% | 100% | 0% | 100%
1.3.6 | PLACA DE SINALIZACAO, FOTOLUMINESCENTE, 38X19 CM, EM PVC , COM LOGOTIPO "COMANDO MANUAL DE ALARME DE INCÊNDIO"- PLACA E2 | 271 | 0.1203% | 100% | 100% | 0% | 100% | 0% | 100%
1.3.7 | PLACA DE SINALIZACAO, FOTOLUMINESCENTE, 30X30 CM, EM PVC , COM LOGOTIPO "EXTINTOR DE INCÊNDIO"- PLACA E5 | 183.6 | 0.08147% | 100% | 100% | 0% | 100% | 0% | 100%
1.4 SISTEMA DE PROTEÇÃO POR EXTINTOR
1.4.1 | EXTINTOR DE INCÊNDIO PORTÁTIL COM CARGA DE PQS DE 4 KG, CLASSE BC - FORNECIMENTO E INSTALAÇÃO. AF_10/2020_PE | 2254.2 | 1% | 100% | 100% | 0% | 100% | 0% | 100%
1.5 SISTEMAS DE SAÍDA DE EMERGÊNCIA
1.5.1 | CORRIMÃO EM AÇO INOX Ø=1 1/2", DUPLO, H=90CM | 58138.8 | 25.8% | 50% | 50% | 50% | 100% | 0% | 100%
1.5.2 | APLICAÇÃO DE FAIXA/FITA ADESIVA ANTIDERRAPANTE, LARGURA 50MM, EM DEGRAUS DE ESCADA, INCLUSIVE FORNECIMENTO | 2137.73 | 0.9486% | 50% | 50% | 50% | 100% | 0% | 100%
5.4 | PORTA METÁLICA, TIPO DE ABRIR, COM DUAS (2) FOLHAS, EM CHAPA GALVANIZADA LAMBRIL, MODELO QUADRADO, INCLUSIVE PINTURA ANTICORROSIVA A BASE DE ÓXIDO DE FERRO (ZARCÃO), UMA (1) DEMÃO, FORNECIMENTO E ASSENTAMENTO, EXCLUSIVE FECHADURA E DOBRADIÇA | 1372.93 | 0.6092% | 50% | 50% | 50% | 0% | 0% | 0%
5.5 | BARRA ANTIPÂNICO SIMPLES SEM CHAVE PARA UMA PORTA REF. MH2585 OU SIMILAR | 2638.06 | 1.171% | 50% | 50% | 50% | 100% | 0% | 100%
1.6 INSTALAÇÃO DE GÁS
1.6.1 | GRADE DE VENTILAÇÃO PERMANENTE COM AREA >490 CM² - FORNECIMENTO E INSTALAÇÃO | 92.72 | 0.04114% | 50% | 50% | 50% | 100% | 0% | 100%
2.0 CENTRO DE EDUCAÇÃO INFANTIL LILIAN REJIANE RODRIGUES
2.1 SISTEMA DE ILUMINAÇÃO DE EMERGÊNCIA
2.1.1 | LUMINÁRIA DE EMERGÊNCIA, COM 30 LÂMPADAS LED DE 2 W, SEM REATOR - FORNECIMENTO E INSTALAÇÃO. AF_02/2020 | 520.74 | 0.2311% | 50% | 50% | 50% | 100% | 0% | 100%
2.1.2 | ELETRODUTO RÍGIDO SOLDÁVEL, PVC, DN 25 MM (3/4''), APARENTE - FORNECIMENTO E INSTALAÇÃO. AF_10/2022 (SISTEMA DE ILUMINAÇÃO) | 2250.9 | 0.9988% | 50% | 50% | 50% | 100% | 0% | 100%
2.1.3 | CONDULETE DE PVC, TIPO E, PARA ELETRODUTO DE PVC SOLDÁVEL DN 25 MM (3/4''), APARENTE - FORNECIMENTO E INSTALAÇÃO. AF_10/2022 | 494.28 | 0.2193% | 50% | 50% | 50% | 100% | 0% | 100%
2.1.4 | TOMADA ALTA DE EMBUTIR (1 MÓDULO), 2P+T 10 A, SEM SUPORTE E SEM PLACA - FORNECIMENTO E INSTALAÇÃO. AF_03/2023 | 887.58 | 0.3939% | 50% | 50% | 50% | 100% | 0% | 100%
2.1.5 | CABO DE COBRE FLEXÍVEL ISOLADO, 2,5 MM², ANTICHAMA 450/750 V, PARA CIRCUITOS TERMINAIS - FORNECIMENTO E INSTALAÇÃO. AF_03/2023 | 474.3 | 0.2105% | 50% | 50% | 50% | 100% | 0% | 100%
2.1.6 | DISJUNTOR BIPOLAR TIPO DIN, CORRENTE NOMINAL DE 16A - FORNECIMENTO E INSTALAÇÃO. AF_10/2020 | 66.43 | 0.02948% | 50% | 50% | 50% | 100% | 0% | 100%
2.2 SISTEMA DE PROTEÇÃO POR EXTINTOR
2.2.1 | EXTINTOR DE INCÊNDIO PORTÁTIL COM CARGA DE PQS DE 4 KG, CLASSE BC - FORNECIMENTO E INSTALAÇÃO. AF_10/2020_PE | 676.26 | 0.3001% | 50% | 50% | 50% | 100% | 0% | 100%
2.3 SINALIZAÇÃO DE EMERGÊNCIA E SINALIZAÇÃO DE EQUIPAMENTOS
2.3.1 | PLACA DE SINALIZACAO, FOTOLUMINESCENTE, 30x15 CM, EM PVC, COM LOGOTIPO "SAÍDA"- PLACA S12 | 921.76 | 0.409% | 50% | 50% | 50% | 100% | 0% | 100%
2.3.2 | PLACA DE SINALIZACAO, FOTOLUMINESCENTE, 30X30 CM, EM PVC , COM LOGOTIPO "EXTINTOR DE INCÊNDIO"- PLACA E5 | 55.08 | 0.02444% | 50% | 50% | 50% | 100% | 0% | 100%
2.4 INSTALAÇÃO DE GÁS
2.4.1 | GRADE DE VENTILAÇÃO PERMANENTE COM AREA >490 CM² - FORNECIMENTO E INSTALAÇÃO | 92.72 | 0.04114% | 50% | 50% | 50% | 100% | 0% | 100%
3.0 ESCOLA DE EDUCAÇÃO BÁSICA DILMA GRIMES EVARISTO
3.1 SERVIÇOS PRELIMINARES
3.1.1 | ESCAVAÇÃO MANUAL DE VALA COM PROFUNDIDADE MENOR OU IGUAL A 1,30 M. AF_02/2021 | 854.89 | 0.3793% | 0% | 0% | 50% | 50% | 50% | 100%
3.1.2 | DEMOLIÇÃO DE PISO DE CONCRETO SIMPLES, DE FORMA MANUAL, SEM REAPROVEITAMENTO. AF_09/2023 | 237.33 | 0.1053% | 0% | 0% | 50% | 50% | 50% | 100%
3.2 SISTEMA DE ILUMINAÇÃO DE EMERGÊNCIA
3.2.1 | LUMINÁRIA DE EMERGÊNCIA, COM 30 LÂMPADAS LED DE 2 W, SEM REATOR - FORNECIMENTO E INSTALAÇÃO. AF_02/2020 | 752.18 | 0.3338% | 0% | 0% | 50% | 50% | 50% | 100%
3.2.2 | LUMINÁRIA DE EMERGÊNCIA, TIPO BALIZAMENTO, COM AUTONOMIA DE 3H, MODELO LED - 3000 LUMENS, SEGURIMAX OU SIMILARR | 7960.08 | 3.532% | 0% | 0% | 50% | 50% | 50% | 100%
3.2.3 | ELETRODUTO RÍGIDO SOLDÁVEL, PVC, DN 25 MM (3/4''), APARENTE - FORNECIMENTO E INSTALAÇÃO. AF_10/2022 (SISTEMA DE ILUMINAÇÃO) | 7503 | 3.329% | 0% | 0% | 50% | 50% | 50% | 100%
3.2.4 | CONDULETE DE PVC, TIPO E, PARA ELETRODUTO DE PVC SOLDÁVEL DN 25 MM (3/4''), APARENTE - FORNECIMENTO E INSTALAÇÃO. AF_10/2022 | 1373 | 0.6092% | 0% | 0% | 50% | 50% | 50% | 100%
3.2.5 | TOMADA ALTA DE EMBUTIR (1 MÓDULO), 2P+T 10 A, SEM SUPORTE E SEM PLACA - FORNECIMENTO E INSTALAÇÃO. AF_03/2023 | 2465.5 | 1.094% | 0% | 0% | 50% | 50% | 50% | 100%
3.2.6 | CABO DE COBRE FLEXÍVEL ISOLADO, 2,5 MM², ANTICHAMA 450/750 V, PARA CIRCUITOS TERMINAIS - FORNECIMENTO E INSTALAÇÃO. AF_03/2023 | 1581 | 0.7015% | 0% | 0% | 50% | 50% | 50% | 100%
3.2.7 | DISJUNTOR BIPOLAR TIPO DIN, CORRENTE NOMINAL DE 16A - FORNECIMENTO E INSTALAÇÃO. AF_10/2020 | 132.86 | 0.05895% | 0% | 0% | 50% | 50% | 50% | 100%
3.3 SISTEMA DE ALARME DE INCÊNDIO
3.3.1 | CENTRAL DE ALARME E DETECÇÃO DE INCENDIO, CAPACIDADE: 8 LAÇOS, COM 2 LINHAS, MOD.VR-8L, VERIN OU SIMILAR | 554.02 | 0.2458% | 0% | 0% | 50% | 50% | 50% | 100%
3.3.2 | SIRENE AÚDIOVISUAL ENDEREÇAVEL, 120DB, PARA ALARME DE INCÊNDIO | 1029.52 | 0.4568% | 0% | 0% | 50% | 50% | 50% | 100%
3.3.3 | ACIONADOR MANUAL (BOTOEIRA) "APERTE AQUI", P/INSTAL. INCENDIO - ENDEREÇÁVEL | 793.84 | 0.3523% | 0% | 0% | 50% | 50% | 50% | 100%
3.3.4 | ELETRODUTO RÍGIDO SOLDÁVEL, PVC, DN 25 MM (3/4''), APARENTE - FORNECIMENTO E INSTALAÇÃO. AF_10/2022 (SISTEMA DE ALARME) | 2000.8 | 0.8878% | 0% | 0% | 50% | 50% | 50% | 100%
3.3.5 | CABO DE COBRE FLEXÍVEL ISOLADO, 1,5 MM², ANTICHAMA 450/750 V, PARA CIRCUITOS TERMINAIS - FORNECIMENTO E INSTALAÇÃO. AF_03/2023 | 885.6 | 0.393% | 0% | 0% | 50% | 50% | 50% | 100%
3.4 SISTEMA HIDRAÚLICO PREVENTIVO - SHP
3.4.1 | CAIXA DE INCÊNDIO 60X90X17CM - FORNECIMENTO E INSTALAÇÃO. AF_10/2020 | 1681.38 | 0.7461% | 0% | 0% | 0% | 0% | 100% | 100%
3.4.2 | CONJUNTO DE MANGUEIRA PARA COMBATE A INCÊNDIO EM FIBRA DE POLIESTER PURA, COM 1.1/2", REVESTIDA INTERNAMENTE, COMPRIMENTO DE 15M - FORNECIMENTO E INSTALAÇÃO. AF_10/2020 | 2622.84 | 1.164% | 0% | 0% | 0% | 0% | 100% | 100%
3.4.3 | ESGUICHO JATO REGULAVEL DE 2 1/2", PARA COMBATE A INCENDIO - REV. 01 | 1775.79 | 0.788% | 0% | 0% | 0% | 0% | 100% | 100%
3.4.4 | REGISTRO OU VÁLVULA GLOBO ANGULAR EM LATÃO, PARA HIDRANTES EM INSTALAÇÃO PREDIAL DE INCÊNDIO, 45 GRAUS, 2 1/2" - FORNECIMENTO E INSTALAÇÃO. AF_08/2021 | 508.68 | 0.2257% | 0% | 0% | 0% | 0% | 100% | 100%
3.4.5 | FORNECIMENTO E INSTALAÇÃO DE REDUÇÃO FIXA TIPO STORZ PARA ENGATE RÁPIDO - 2 1/2" X 1 1/2" (INCENDIO) | 935.97 | 0.4153% | 0% | 0% | 0% | 0% | 100% | 100%
3.4.6 | CHAVE DUPLA STORZ 2.1/2 E 1.1/2 PARA MANGUEIRA DE INCÊNDIO EM LATÃO | 175.53 | 0.07789% | 0% | 0% | 0% | 0% | 100% | 100%
3.4.7 | TUBO DE AÇO GALVANIZADO COM COSTURA, CLASSE MÉDIA, DN 65 (2 1/2"), CONEXÃO ROSQUEADA, INSTALADO EM REDE DE ALIMENTAÇÃO PARA HIDRANTE - FORNECIMENTO E INSTALAÇÃO. AF_10/2020 | 9572.37 | 4.248% | 0% | 0% | 0% | 0% | 100% | 100%
3.4.8 | JOELHO 90 GRAUS, EM FERRO GALVANIZADO, DN 65 (2 1/2"), CONEXÃO ROSQUEADA, INSTALADO EM REDE DE ALIMENTAÇÃO PARA HIDRANTE - FORNECIMENTO E INSTALAÇÃO. AF_10/2020 | 1205.4 | 0.5349% | 0% | 0% | 0% | 0% | 100% | 100%
3.4.9 | JOELHO 45 GRAUS, EM FERRO GALVANIZADO, DN 65 (2 1/2"), CONEXÃO ROSQUEADA, INSTALADO EM REDE DE ALIMENTAÇÃO PARA HIDRANTE - FORNECIMENTO E INSTALAÇÃO. AF_10/2020 | 429.3 | 0.1905% | 0% | 0% | 0% | 0% | 100% | 100%
3.4.10 | TÊ, EM FERRO GALVANIZADO, CONEXÃO ROSQUEADA, DN 65 (2 1/2"), INSTALADO EM REDE DE ALIMENTAÇÃO PARA HIDRANTE - FORNECIMENTO E INSTALAÇÃO. AF_10/2020 | 549.32 | 0.2438% | 0% | 0% | 0% | 0% | 100% | 100%
3.4.11 | TAMPÃO EM LATÃO COM CORRENTE PARA VÁLVULA DE HIDRANTE, D = 2 1/2" | 158.4 | 0.07029% | 0% | 0% | 0% | 0% | 100% | 100%
3.4.12 | LUVA, EM FERRO GALVANIZADO, DN 65 (2 1/2"), CONEXÃO ROSQUEADA, INSTALADO EM REDE DE ALIMENTAÇÃO PARA HIDRANTE - FORNECIMENTO E INSTALAÇÃO. AF_10/2020 | 417.18 | 0.1851% | 0% | 0% | 0% | 0% | 100% | 100%
3.4.13 | BOMBA CENTRÍFUGA, TRIFÁSICA, 3 CV OU 2,96 HP, HM 34 A 40 M, Q 8,6 A 14,8 M3/H - FORNECIMENTO E INSTALAÇÃO. AF_12/2020 | 3707.27 | 1.645% | 0% | 0% | 0% | 0% | 100% | 100%
3.4.14 | MOTOBOMBA MARCA SCHNEIDER OU SIMILAR, MODELO SH55 BPI-21, 2 1/2", MOTOR A COMBUSTÃO - GASOLINA , 5,5CV | 12635.21 | 5.607% | 0% | 0% | 0% | 0% | 100% | 100%
3.4.15 | REGISTRO DE GAVETA BRUTO, LATÃO, ROSCÁVEL, 2 1/2" - FORNECIMENTO E INSTALAÇÃO. AF_08/2021 | 330.71 | 0.1467% | 0% | 0% | 0% | 0% | 100% | 100%
3.4.16 | ADAPTADOR COM FLANGES LIVRES, PVC, SOLDÁVEL LONGO, DN 75 MM X 2 1/2 , INSTALADO EM RESERVAÇÃO DE ÁGUA DE EDIFICAÇÃO QUE POSSUA RESERVATÓRIO DE FIBRA/FIBROCIMENTO FORNECIMENTO E INSTALAÇÃO. AF_06/2016 | 289.12 | 0.1283% | 0% | 0% | 0% | 0% | 100% | 100%
3.4.17 | FORNECIMENTO E MONTAGEM DE QUADRO DE COMANDO PARTIDA DIRETA 5 CV 220V EM CHAPA DE FERRO, 50X40X20CM, CONTENDO DISJUNTORES, RELÉ, CONTATORES, CHAVE SELETORA, BOTÃO PULSO, SINALEIROS E BORNES (COMPLETO) | 2205.4 | 0.9786% | 0% | 0% | 0% | 0% | 100% | 100%
3.4.18 | VÁLVULA DE RETENÇÃO HORIZONTAL, DE BRONZE, ROSCÁVEL, 2 1/2" - FORNECIMENTO E INSTALAÇÃO. AF_08/2021 | 1323.66 | 0.5874% | 0% | 0% | 0% | 0% | 100% | 100%
3.4.19 | VÁLVULA DE RETENÇÃO HORIZONTAL, DE BRONZE, ROSCÁVEL, 3/4" - FORNECIMENTO E INSTALAÇÃO. AF_08/2021 | 146.06 | 0.06481% | 0% | 0% | 0% | 0% | 100% | 100%
3.4.20 | REGISTRO DE GAVETA BRUTO, LATÃO, ROSCÁVEL, 3/4" - FORNECIMENTO E INSTALAÇÃO. AF_08/2021 | 45.86 | 0.02035% | 0% | 0% | 0% | 0% | 100% | 100%
3.4.21 | MANÔMETRO 0 A 200 PSI (0 A 14 KGF/CM2), D = 50MM - FORNECIMENTO E INSTALAÇÃO. AF_10/2020 | 189.56 | 0.08411% | 0% | 0% | 0% | 0% | 100% | 100%
3.4.22 | FORNECIMENTO E INSTALAÇÃO DE PRESSOSTATO 0 A 10 KGF/CM2 | 229.75 | 0.1019% | 0% | 0% | 0% | 0% | 100% | 100%
3.4.23 | CABO DE COBRE FLEXÍVEL ISOLADO, 6 MM², ANTI-CHAMA 450/750 V, PARA CIRCUITOS TERMINAIS - FORNECIMENTO E INSTALAÇÃO. AF_03/2023 | 895.2 | 0.3972% | 0% | 0% | 0% | 0% | 100% | 100%
3.4.24 | DISJUNTOR TRIPOLAR TIPO NEMA, CORRENTE NOMINAL DE 10 ATÉ 50A - FORNECIMENTO E INSTALAÇÃO. AF_10/2020 | 108.09 | 0.04796% | 0% | 0% | 0% | 0% | 100% | 100%
3.4.25 | ELETRODUTO RÍGIDO SOLDÁVEL, PVC, DN 25 MM (3/4''), APARENTE - FORNECIMENTO E INSTALAÇÃO. AF_10/2022 (SISTEMA HIDRÁULICO) | 750.3 | 0.3329% | 0% | 0% | 0% | 0% | 100% | 100%
3.4.26 | BOTOEIRA LIGA-DESLIGA PARA BOMBA DE INCÊNDIO MODELO BLD-1, MARCA VERIN OU SIMILAR | 686.28 | 0.3045% | 0% | 0% | 0% | 0% | 100% | 100%
3.5 SINALIZAÇÃO DE EMERGÊNCIA E SINALIZAÇÃO DE EQUIPAMENTOS
3.5.1 | PLACA DE SINALIZACAO, FOTOLUMINESCENTE, 38X19 CM, EM PVC, COM SETA INDICATIVA DE SENTIDO (ESQUERDA OU DIREITA) DE SAÍDA DE EMERGÊNCIA- PLACA S2 | 27.1 | 0.01203% | 0% | 0% | 0% | 0% | 100% | 100%
3.5.2 | PLACA DE SINALIZACAO, FOTOLUMINESCENTE, 30x15 CM, EM PVC, COM LOGOTIPO "SAÍDA"- PLACA S12 | 1843.52 | 0.818% | 0% | 0% | 0% | 0% | 100% | 100%
3.5.3 | PLACA DE SINALIZACAO, FOTOLUMINESCENTE, 30X30 CM, EM PVC , COM LOGOTIPO "ALARME SONORO"- PLACA E1 | 96.44 | 0.04279% | 0% | 0% | 0% | 0% | 100% | 100%
3.5.4 | PLACA DE SINALIZACAO, FOTOLUMINESCENTE, 38X19 CM, EM PVC , COM LOGOTIPO "COMANDO MANUAL DE ALARME DE INCÊNDIO"- PLACA E2 | 108.4 | 0.0481% | 0% | 0% | 0% | 0% | 100% | 100%
3.5.5 | PLACA DE SINALIZACAO, FOTOLUMINESCENTE, 30X30 CM, EM PVC , COM LOGOTIPO "EXTINTOR DE INCÊNDIO"- PLACA E5 | 257.04 | 0.1141% | 0% | 0% | 0% | 0% | 100% | 100%
3.6 SISTEMA DE PROTEÇÃO POR EXTINTOR
3.6.1 | EXTINTOR DE INCÊNDIO PORTÁTIL COM CARGA DE PQS DE 4 KG, CLASSE BC - FORNECIMENTO E INSTALAÇÃO. AF_10/2020_PE | 3155.88 | 1.4% | 0% | 0% | 0% | 0% | 100% | 100%
3.7 SISTEMAS DE SAÍDA DE EMERGÊNCIA
3.7.1 | BARRA ANTIPÂNICO SIMPLES SEM CHAVE PARA UMA PORTA REF. MH2585 OU SIMILAR | 6461.84 | 2.867% | 0% | 0% | 0% | 0% | 100% | 100%
3.7.2 | PORTA DE ABRIR COM MOLA HIDRÁULICA, EM VIDRO TEMPERADO, 2 FOLHAS DE 90X210 CM, ESPESSURA DD 10MM, INCLUSIVE ACESSÓRIOS. AF_01/2021 | 10088.04 | 4.476% | 0% | 0% | 0% | 0% | 100% | 100%
3.7.3 | FECHADURA MAÇANETA EXTERNA COM CHAVE, COR CINZA, PARA PORTA COM BARRA ANTIPÂNICO SIMPLES, DKS OU SIMILAR | 750.12 | 0.3329% | 0% | 0% | 0% | 0% | 100% | 100%
3.7.4 | APLICAÇÃO DE FAIXA/FITA ADESIVA ANTIDERRAPANTE, LARGURA 50MM, EM DEGRAUS DE ESCADA, INCLUSIVE FORNECIMENTO | 560.2 | 0.2486% | 0% | 0% | 0% | 0% | 100% | 100%
3.8 INSTALAÇÃO DE GÁS
3.8.1 | GRADE DE VENTILAÇÃO PERMANENTE COM AREA >490 CM² - FORNECIMENTO E INSTALAÇÃO | 92.72 | 0.04114% | 0% | 0% | 0% | 0% | 100% | 100%
3.9 SERVIÇOS COMPLEMENTARES
3.9.1 | REATERRO MANUAL DE VALAS, COM COMPACTADOR DE SOLOS DE PERCUSSÃO. AF_08/2023 | 258.2 | 0.1146% | 0% | 0% | 0% | 0% | 100% | 100%
3.9.2 | EXECUÇÃO DE PASSEIO (CALÇADA) OU PISO DE CONCRETO COM CONCRETO MOLDADO IN LOCO, FEITO EM OBRA, ACABAMENTO CONVENCIONAL, NÃO ARMADO. AF_08/2022 | 926.95 | 0.4113% | 0% | 0% | 0% | 0% | 100% | 100%
4.0 GRUPO ESCOLAR JOSÉ RIBEIRO THOMAZ
4.1 SISTEMA DE ILUMINAÇÃO DE EMERGÊNCIA
4.1.1 | LUMINÁRIA DE EMERGÊNCIA, COM 30 LÂMPADAS LED DE 2 W, SEM REATOR - FORNECIMENTO E INSTALAÇÃO. AF_02/2020 | 983.62 | 0.4365% | 0% | 0% | 0% | 0% | 100% | 100%
4.1.2 | LUMINÁRIA DE EMERGÊNCIA, TIPO BALIZAMENTO, COM AUTONOMIA DE 3H, MODELO LED - 3000 LUMENS, SEGURIMAX OU SIMILAR | 1326.68 | 0.5887% | 0% | 0% | 0% | 0% | 100% | 100%
4.1.3 | ELETRODUTO RÍGIDO SOLDÁVEL, PVC, DN 25 MM (3/4''), APARENTE - FORNECIMENTO E INSTALAÇÃO. AF_10/2022 (SISTEMA DE ILUMINAÇÃO) | 2501 | 1.11% | 0% | 0% | 0% | 0% | 100% | 100%
4.1.4 | CONDULETE DE PVC, TIPO E, PARA ELETRODUTO DE PVC SOLDÁVEL DN 25 MM (3/4''), APARENTE - FORNECIMENTO E INSTALAÇÃO. AF_10/2022 | 1043.48 | 0.463% | 0% | 0% | 0% | 0% | 100% | 100%
4.1.5 | TOMADA ALTA DE EMBUTIR (1 MÓDULO), 2P+T 10 A, SEM SUPORTE E SEM PLACA - FORNECIMENTO E INSTALAÇÃO. AF_03/2023 | 1873.78 | 0.8315% | 0% | 0% | 0% | 0% | 100% | 100%
4.1.6 | CABO DE COBRE FLEXÍVEL ISOLADO, 2,5 MM², ANTICHAMA 450/750 V, PARA CIRCUITOS TERMINAIS - FORNECIMENTO E INSTALAÇÃO. AF_03/2023 | 1054 | 0.4677% | 0% | 0% | 0% | 0% | 100% | 100%
4.1.7 | DISJUNTOR BIPOLAR TIPO DIN, CORRENTE NOMINAL DE 16A - FORNECIMENTO E INSTALAÇÃO. AF_10/2020 | 66.43 | 0.02948% | 0% | 0% | 0% | 0% | 100% | 100%
4.2 SISTEMA DE PROTEÇÃO POR EXTINTOR
4.2.1 | EXTINTOR DE INCÊNDIO PORTÁTIL COM CARGA DE PQS DE 4 KG, CLASSE BC - FORNECIMENTO E INSTALAÇÃO. AF_10/2020_PE | 1577.94 | 0.7002% | 0% | 0% | 0% | 0% | 100% | 100%
4.3 SINALIZAÇÃO DE EMERGÊNCIA E SINALIZAÇÃO DE EQUIPAMENTOS
4.3.1 | PLACA FOTOLUMINESCENTE PARA SINALIZAÇÃO DE EMERGÊNCIA, TIPO "S12", DIMENSÃO (380X190)MM, INCLUSIVE FIXAÇÃO | 145.92 | 0.06475% | 0% | 0% | 0% | 0% | 100% | 100%
4.3.2 | PLACA DE SINALIZACAO, FOTOLUMINESCENTE, 38X19 CM, EM PVC, COM SETA INDICATIVA DE SENTIDO (ESQUERDA OU DIREITA) DE SAÍDA DE EMERGÊNCIA- PLACA S2 | 81.3 | 0.03608% | 0% | 0% | 0% | 0% | 100% | 100%
4.3.3 | PLACA DE SINALIZACAO, FOTOLUMINESCENTE, 30x15 CM, EM PVC, COM LOGOTIPO "SAÍDA"- PLACA S12 | 1267.42 | 0.5624% | 0% | 0% | 0% | 0% | 100% | 100%
4.3.4 | PLACA DE SINALIZACAO, FOTOLUMINESCENTE, 30X30 CM, EM PVC , COM LOGOTIPO "EXTINTOR DE INCÊNDIO"- PLACA E5 | 128.52 | 0.05703% | 0% | 0% | 0% | 0% | 100% | 100%
4.4 SISTEMAS DE SAÍDA DE EMERGÊNCIA
4.4.1 | BARRA ANTIPÂNICO SIMPLES SEM CHAVE PARA UMA PORTA REF. MH2585 OU SIMILAR | 6461.84 | 2.867% | 0% | 0% | 0% | 0% | 100% | 100%
4.5 INSTALAÇÃO DE GÁS
4.5.1 | GRADE DE VENTILAÇÃO PERMANENTE COM AREA >490 CM² - FORNECIMENTO E INSTALAÇÃO | 92.72 | 0.04114% | 0% | 0% | 0% | 0% | 100% | 100%
| TOTAL= | 225359.16 | 100% | 33.29% | 33.29% | 21.95% | 55.24% | 44.76% | 100%
|  |  | REPASSES= | 75019.665 | 75019.665 | 49471.955 | 124491.62 | 100867.54 | 225359.16
SANTA CECÍLIA/SC |  |  | REPRESENTANTE DO TOMADOR |  |  |  | RESPONSÁVEL TÉCNICO
14 DE DEZEMBRO DE 2023 |  |  | ALESSANDRA APARECIDA GARCIA |  |  |  | ALINE ANTUNES RODRIGUES
|  |  | PREFEITA MUNICIPAL |  |  |  | ENGENHEIRA CIVIL
|  |  | MUNICIPIO DE SANTA CECÍLIA |  |  |  | CREA/SC 184695-7
CNPJ Nº 85.997.237/0001-41

## COMPOSIÇÃO
COMPOSIÇÕES DE PREÇOS UNITÁRIOS - CPU
PREFEITURA MUNICIPAL DE SANTA CECÍLIA/SC
CNPJ Nº 85.997.237/0001-41
RUA JOÃO GOETTEN SOBRINHO, 555, CENTRO
COMPOSIÇÃO 01 | PLACA DE SINALIZACAO, FOTOLUMINESCENTE, 40x20 CM, EM PVC, COM LOGOTIPO "SAÍDA"- PLACA S12, INCLUSIVE FIXAÇÃO |  |  | UNIDADE: | UN
CÓDIGO | MÃO DE OBRA | Unidade | Coeficiente | Preço Unitário | Custo Total
06111 / SINAPI | SERVENTE DE OBRAS | H | 0.2 | 6 | 1.2
10549/ORSE | ENCARGOS COMPLEMENTARES - SERVENTE | H | 0.2 | 3.81 | 0.762
|  |  |  | CUSTO TOTAL: | 1.962
CÓDIGO | EQUIPAMENTOS / MATERIAL / ATIVIDADES AUXILIARES / TEMPO FIXO | Unidade | Coeficiente | Preço Unitário | Custo Total
37558/SINAPI | PLACA DE SINALIZACAO DE SEGURANCA CONTRA INCENDIO, FOTOLUMINESCENTE, RETANGULAR, *20 X 40* CM, EM PVC *2* MM ANTI-CHAMAS (SIMBOLOS, CORES E PICTOGRAMAS CONFORME NBR 16820) | Unidade | 1 | 41.02 | 41.02
|  |  |  | CUSTO TOTAL: | 41.02
|  | Custo Unitário Total Simples: |  |  | 42.982
COEFICIENTES DE REFERÊNCIA: CUSTO UNITÁRIO DE REFERÊNCIA ORSE CÓDIGO Nº 12884 |  | Custo Fator de Influência de Chuvas (FIC): |  |  | 0
|  | Custo Fator de Interferência de Tráfego (FIT): |  |  | 0
|  | Custo Unitário Total da Composição: |  |  | 42.98
COMPOSIÇÃO 01 | PLACA DE SINALIZACAO, FOTOLUMINESCENTE, 30x15 CM, EM PVC, COM LOGOTIPO "SAÍDA"- PLACA S12, INCLUSIVE FIXAÇÃO |  |  | UNIDADE: | UN
CÓDIGO | MÃO DE OBRA | Unidade | Coeficiente | Preço Unitário | Custo Total
06111 / SINAPI | SERVENTE DE OBRAS | H | 0.2 | 6 | 1.2
10549/ORSE | ENCARGOS COMPLEMENTARES - SERVENTE | H | 0.2 | 3.81 | 0.762
|  |  |  | CUSTO TOTAL: | 1.962
CÓDIGO | EQUIPAMENTOS / MATERIAL / ATIVIDADES AUXILIARES / TEMPO FIXO | Unidade | Coeficiente | Preço Unitário | Custo Total
COTAÇÃO 01 | PLACA DE SINALIZACAO, FOTOLUMINESCENTE, 30x15 CM, EM PVC, COM LOGOTIPO "SAÍDA"- PLACA S12 | Unidade | 1 | 48.16 | 48.16
|  |  |  | CUSTO TOTAL: | 48.16
|  | Custo Unitário Total Simples: |  |  | 50.122
COEFICIENTES DE REFERÊNCIA: CUSTO UNITÁRIO DE REFERÊNCIA ORSE CÓDIGO Nº 12884 |  | Custo Fator de Influência de Chuvas (FIC): |  |  | 0
|  | Custo Fator de Interferência de Tráfego (FIT): |  |  | 0
|  | Custo Unitário Total da Composição: |  |  | 50.12
SANTA CECÍLIA/SC |  |  | RESPONSÁVEL TÉCNICO
29 DE AGOSTO DE 2023 |  |  | ALINE ANTUNES RODRIGUES
ENGENHEIRO CIVIL
CREA/SC 184695-7
MÉTODO DE CALCULO
[6 empty] | MÃO DE OBRA DE PEDREIRO E SERVENTE LIMITADA A NO MÁXIMO 90% DO COEF. DA SINAPI | [5 empty] | VOLUME DE ARGAMASSA TRAÇO 1:3
[6 empty] | ÁREA BOCA DE LOBO SINAPI (m²)= |  | 5.76 | COEF. | 0.72917 |  | COMPRIMENTO DA PAREDE (m)= | 2.4
[6 empty] | ÁREA BOCA DE LOBO PROJETO (m²)= |  | 4.2 |  |  |  | ALTURA DA PAREDE (m)= | 1.45
[6 empty] | Executar a Laje de Fundo, assentar as paredes, revestir as paredes internas e o fundo, colocar a grelha. | [5 empty] | ESPESSURA DA ARGAMASSA (m)= | 0.01 | VOLUME DE ARGAMASSA= |  | 0.0348
[6 empty] | MATERIAIS | [5 empty] | ÁREA DO FUNDO DA CAIXA (m²)= | 0.35
[6 empty] | QUANTIDADE DE BLOCOS 14X19X39 CM | [5 empty] | ESPESSURA DA ARGAMASSA (m)= | 0.05 | VOLUME DE ARGAMASSA= |  | 0.0175
[6 empty] | ÁREA DE PAREDE (m²)= | 3.6 | [6 empty] | VOLUME TOTAL DE ARGAMASSA= |  | 0.0523
[6 empty] | BLOCOS / M²= | 13.5 | TOTAL DE BLOCOS= |  | 48.6 |  | PESO DE AÇO CA 50 8 MM
[6 empty] | QUANTIDADE DE CANALETAS 14X19X19 CM | [5 empty] | QUANTIDADE DE BARRAS= | 16 |  | PESO/M DA BARRA= | 0.395
[6 empty] | COMP. DE PAREDE (m)= | 3 |  |  |  |  | COMPRIMENTO DAS BARRAS (m)= | 1.45
[6 empty] | CANALETAS / M= | 5.2632 | TOTAL DE CANALETAS= |  | 15.7895 |  | PESODE AÇO= | 9.164
[6 empty] | VOLUME DE CONCRETO FCK 25 MPA | [5 empty] | QUANTIDADE DE BARRAS= | 2
[6 empty] | ÁREA DO VAZADO BLOCO 14X19X39 CM (m²)= |  | 0.0224 |  |  |  | COMPRIMENTO DAS BARRAS (m)= | 3.2
[6 empty] | ÁREA DO VAZADO / M= |  | 0.057436 |  |  |  | PESODE AÇO= | 2.528
[6 empty] | COMPRIMENTO DA PAREDE (m)= |  | 3 | [6 empty] | PESO TOTAL= | 11.692
[6 empty] | ALTURA DA PAREDE (m)= |  | 1.2 | VOLUME DE CONCRETO= |  | 0.20677 | PESO DE AÇO CA 50 6.3 MM
[6 empty] | ÁREA DO VAZADO CANALETA 14X19X19 CM (m²)= |  | 0.01143 |  |  |  | QUANTIDADE DE BARRAS= | 8 |  | PESO/M DA BARRA= | 0.245
[6 empty] | COMPRIMENTO DA PAREDE (m)= |  | 3 | VOLUME DE CONCRETO= |  | 0.03429 | COMPRIMENTO DAS BARRAS (m)= | 3.2
[6 empty] | ÁREA DA LAJE DE FUNDO DA CAIXA (m²)= |  | 0.8 |  |  |  | PESODE AÇO= | 6.272
[6 empty] | ESPESSURA DA LAJE DE FUNDO (m)= |  | 0.1 | VOLUME DE CONCRETO= |  | 0.08 |  |  |  | PESO TOTAL= | 6.272
[9 empty] | VOLUME TOTAL DE CONCRETO= |  | 0.32106
MÉTODO DE CALCULO
[6 empty] | MÃO DE OBRA DE PEDREIRO E SERVENTE LIMITADA A NO MÁXIMO 90% DO COEF. DA SINAPI | [5 empty] | VOLUME DE ARGAMASSA TRAÇO 1:3
[6 empty] | ÁREA BOCA DA CAIXA SINAPI (m²)= |  | 2.76 | COEF. | 0.80072 |  | COMPRIMENTO DA PAREDE (m)= | 2.8
[6 empty] | ÁREA BOCA DE LOBO PROJETO (m²)= |  | 2.21 |  |  |  | ALTURA DA PAREDE (m)= | 0.65
[6 empty] | Executar a Laje de Fundo, assentar as paredes, revestir as paredes internas e o fundo, colocar a grelha. | [5 empty] | ESPESSURA DA ARGAMASSA (m)= | 0.01 | VOLUME DE ARGAMASSA= |  | 0.0182
[6 empty] | MATERIAIS | [5 empty] | ÁREA DO FUNDO DA CAIXA (m²)= | 0.49
[6 empty] | QUANTIDADE DE BLOCOS 14X19X39 CM | [5 empty] | ESPESSURA DA ARGAMASSA (m)= | 0.05 | VOLUME DE ARGAMASSA= |  | 0.0245
[6 empty] | ÁREA DE PAREDE (m²)= | 2.21 | [6 empty] | VOLUME TOTAL DE ARGAMASSA= |  | 0.0427
[6 empty] | BLOCOS / M²= | 13.5 | TOTAL DE BLOCOS= |  | 29.835 |  | PESO DE AÇO CA 50 8 MM
[6 empty] | VOLUME DE CONCRETO FCK 25 MPA | [5 empty] | QUANTIDADE DE BARRAS= | 18 |  | PESO/M DA BARRA= | 0.395
[6 empty] | ÁREA DO VAZADO BLOCO 14X19X39 CM (m²)= |  | 0.0224 |  |  |  | COMPRIMENTO DAS BARRAS (m)= | 0.75
[6 empty] | ÁREA DO VAZADO / M= |  | 0.057436 |  |  |  | PESODE AÇO= | 5.3325
[6 empty] | COMPRIMENTO DA PAREDE (m)= |  | 3.4 | [6 empty] | PESO TOTAL= | 5.3325
[6 empty] | ALTURA DA PAREDE (m)= |  | 0.65 | VOLUME DE CONCRETO= |  | 0.12693 | PESO DE AÇO CA 50 10 MM
[12 empty] | QUANTIDADE DE BARRAS= | 20 |  | PESO/M DA BARRA= | 0.617
[6 empty] | ÁREA DA LAJE DE FUNDO DA CAIXA (m²)= |  | 1 |  |  |  | COMPRIMENTO DAS BARRAS (m)= | 1
[6 empty] | ESPESSURA DA LAJE DE FUNDO (m)= |  | 0.1 | VOLUME DE CONCRETO= |  | 0.1 | PESODE AÇO= | 12.34
[6 empty] | ÁREA DA TAMPA DA CAIXA (m²)= |  | 1 | [6 empty] | PESO TOTAL= | 12.34
[6 empty] | ESPESSURA DA TAMPA (m)= |  | 0.15 | VOLUME DE CONCRETO= |  | 0.15
[9 empty] | VOLUME TOTAL DE CONCRETO= |  | 0.37693

## BDI
QUADRO DE COMPOSIÇÃO DE BENEFÍCIOS E DESPESAS INDIRETAS - BDI
PREFEITURA MUNICIPAL DE SANTA CECÍLIA/SC
CNPJ Nº 85.997.237/0001-41
RUA JOÃO GOETTEN SOBRINHO, 555, CENTRO
EMPREENDIMENTO: REFORMA DO TELHADO DO PRÉDIO EEB DILMA GRIMES EVARISTO
CALCULO DE BENEFÍCIOS E DESPESAS INDIRETAS (BDI)
Em atenção ao estabelecido pelo Acordão 2622/2013-TCU- Fica indicado a utilização dos seguintes parametros para Taxas de BDI
VALORES DE BDI POR TIPO DE OBRA
TIPO DE OBRA | 1º Quartil | Médio | 3º Quartil
Const. de Edifícios | 20.34% | 22.12% | 25%
PARCELA DO BDI | 1º Quartil | Médio | 3º Quartil
Administração Central | 3% | 4% | 5.5%
Seguro e Garantia | 0.8% | 0.8% | 1%
Riscos | 0.97% | 1.27% | 1.27%
Despesas Financeiras | 0.59% | 1.23% | 1.39%
Lucro | 6.16% | 7.4% | 8.96%
Impostos: PIS, COFINS e ISSQN | Conforme Legislação Especifica
PARÂMETRO | % | VERIFICAÇÃO | Calculo do BDI
Administração Central | 3% | OK | 22.47%
Seguro e Garantia | 0.8%
Riscos | 0.97% |  | Valor de BDI para Tabela SINAPI NÃO DESONERADA
Despesas Financeiras | 0.59%
Lucro | 6.16%
Impostos: PIS e COFINS | 3.65%
Impostos: ISS (Munic.) | 5%
Impostos: CPRB | 0%
SANTA CECÍLIA/SC |  |  | RESPONSÁVEL TÉCNICO
14 DE DEZEMBRO DE 2023 |  |  | ALINE ANTUNES RODRIGUES
ENGENHEIRA CIVIL
CREA/SC 184695-7
Note on E26: Quando usar a tabela NÃO DESONERADA respeitar os intervalos dos Quartis para o BDI, entre 20,34% e 25%
Note on B31: Alíquota definida pelas leis 12.546/11, 12844/13 e 13.161/15 (CPRB – contribuição previdenciária sobre a receita bruta). Usar quando utilizar a tabela sinapi DESONERADA. VALOR: 4,5%

## COTAÇÕES
COTAÇÕES
PREFEITURA MUNICIPAL DE SANTA CECÍLIA/SC
CNPJ Nº 85.997.237/0001-41
RUA JOÃO GOETTEN SOBRINHO, 555, CENTRO
ÍNDICES DE CORREÇÃO:
ÍNDICE | NOME DO ÍNDICE | DESCRIÇÃO | DATA BASE DE PREÇO | ÍNDICE DT BASE DE PREÇO | DT COTAÇÃO | ÍNDICE DT COT. | COEF.
I001 | INCC | ÍNDICE NACIONAL DE CUSTO DA CONSTRUÇÃO | 2023-08-29 | 1 | 2023-08-29 | 1 | 1
EMPRESAS FORNECEDORAS:
EMPRESAS | CNPJ | NOME | FONE | NOME DO VENDEDOR
E001 | 04.123.471/0001-48 | COMEL COMÉRCIO DE MATERIAIS ELÉTRICOS E HIDRÁULICOS LTDA | (53) 3035-8000 | -
E002 | 13.659.513/0001-50 | ULTRA FITAS LTDA | (11) 2640-0364 | -
E003 | 44.275.568/0001-90 | ELÉTRICA TAKEI COMÉRCIO LTDA | (11) 2463-5800 | -
COTAÇÕES:
FONTE | CÓDIGO | DESCRIÇÃO | UNIDADE | MEDIANA | ÍNDICE CORREÇÃO | MEDIANA CORRIGIDA
COTAÇÃO | 001 | PLACA DE SINALIZACAO, FOTOLUMINESCENTE, 30x15 CM, EM PVC, COM LOGOTIPO "SAÍDA"- PLACA S12 | Unidade | 48.16 | 1 | 48.16
| EMPRESA | NOME DA EMPRESA | COTAÇÕES | DATA DA COTAÇÃO
| E001 | COMEL COMÉRCIO DE MATERIAIS ELÉTRICOS E HIDRÁULICOS LTDA | 48.16 | 29 DE AGOSTO DE 2023
| E002 | ULTRA FITAS LTDA | 53 | 29 DE AGOSTO DE 2023
| E003 | ELÉTRICA TAKEI COMÉRCIO LTDA | 41.81 | 29 DE AGOSTO DE 2023
http://indiceseconomicos.secovi.com.br/indicadormensal.php?idindicador=59
SANTA CECÍLIA/SC |  |  |  |  | RESPONSÁVEL PELA PESQUISA
30 DE AGOSTO DE 2023 |  |  |  |  | ALINE ANTUNES RODRIGUES
ENGENHEIRO CIVIL
CREA/SC 184695-7

## DADOS
1.0 ESCOLA DE EDUCAÇÃO BÁSICA MUNICIPAL CANCIANILA ARBEGAUS | PONTOS | ETAPA 01 | ETAPA 02 | ETAPA 03 | PERCENTUAL 1 | PERCENTUAL 2 | PERCENTUAL 3
1.1 SISTEMA DE ILUMINAÇÃO DE EMERGÊNCIA | 0 | 0 | 0 | 0 | 0 | 0 | 0
1.1.2 | 0.0048782 | 1 | 0 | 0 | 0.0048782 | 0 | 0
1.1.3 | 0.017661 | 1 | 0 | 0 | 0.017661 | 0 | 0
1.1.4 | 0.044391 | 1 | 0 | 0 | 0.044391 | 0 | 0
1.1.5 | 0.0060925 | 1 | 0 | 0 | 0.0060925 | 0 | 0
1.1.6 | 0.01094 | 1 | 0 | 0 | 0.01094 | 0 | 0
1.1.7 | 0.009354 | 1 | 0 | 0 | 0.009354 | 0 | 0
1.1.8 | 0.00029477 | 1 | 0 | 0 | 0.00029477 | 0 | 0
0 | 0 | 0 | 0 | 0 | 0 | 0 | 0
1.2 SISTEMA DE ALARME DE INCÊNDIO | 0 | 0 | 0 | 0 | 0 | 0 | 0
1.2.1 | 0.0024584 | 1 | 0 | 0 | 0.0024584 | 0 | 0
1.2.2 | 0.011421 | 1 | 0 | 0 | 0.011421 | 0 | 0
1.2.3 | 0.0088064 | 1 | 0 | 0 | 0.0088064 | 0 | 0
1.2.4 | 0.031074 | 1 | 0 | 0 | 0.031074 | 0 | 0
1.2.5 | 0.0045847 | 1 | 0 | 0 | 0.0045847 | 0 | 0
0 | 0 | 0 | 0 | 0 | 0 | 0 | 0
1.3 SINALIZAÇÃO DE EMERGÊNCIA E SINALIZAÇÃO DE EQUIPAMENTOS | 0 | 0 | 0 | 0 | 0 | 0 | 0
1.3.1 | 0.00043167 | 1 | 0 | 0 | 0.00043167 | 0 | 0
1.3.2 | 0.0096983 | 1 | 0 | 0 | 0.0096983 | 0 | 0
1.3.3 | 0.00034532 | 1 | 0 | 0 | 0.00034532 | 0 | 0
1.3.4 | 0.0002405 | 1 | 0 | 0 | 0.0002405 | 0 | 0
1.3.5 | 0.0010698 | 1 | 0 | 0 | 0.0010698 | 0 | 0
1.3.6 | 0.0012025 | 1 | 0 | 0 | 0.0012025 | 0 | 0
1.3.7 | 0.0008147 | 1 | 0 | 0 | 0.0008147 | 0 | 0
0 | 0 | 0 | 0 | 0 | 0 | 0 | 0
1.4 SISTEMA DE PROTEÇÃO POR EXTINTOR | 0 | 0 | 0 | 0 | 0 | 0 | 0
1.4.1 | 0.010003 | 1 | 0 | 0 | 0.010003 | 0 | 0
0 | 0 | 0 | 0 | 0 | 0 | 0 | 0
1.5 SISTEMAS DE SAÍDA DE EMERGÊNCIA | 0 | 0 | 0 | 0 | 0 | 0 | 0
1.5.1 | 0.25798 | 0.5 | 0.5 | 0 | 0.12899 | 0.12899 | 0 | 1.8242
1.5.2 | 0.0094859 | 0.5 | 0.5 | 0 | 0.0047429 | 0.0047429 | 0
5.4 | 0.0060922 | 0.5 | 0.5 | 0 | 0.0030461 | 0.0030461 | 0
5.5 | 0.011706 | 0.5 | 0.5 | 0 | 0.005853 | 0.005853 | 0
0 | 0 | 0 | 0 | 0 | 0 | 0 | 0
1.6 INSTALAÇÃO DE GÁS | 0 | 0 | 0 | 0 | 0 | 0 | 0
1.6.1 | 0.00041143 | 0.5 | 0.5 | 0 | 0.00020572 | 0.00020572 | 0
0 | 0 | 0 | 0 | 0 | 0 | 0 | 0
2.0 CENTRO DE EDUCAÇÃO INFANTIL LILIAN REJIANE RODRIGUES | 0 | 0 | 0 | 0 | 0 | 0 | 0
2.1 SISTEMA DE ILUMINAÇÃO DE EMERGÊNCIA | 0 | 0 | 0 | 0 | 0 | 0 | 0
2.1.1 | 0.0023107 | 0.5 | 0.5 | 0 | 0.0011554 | 0.0011554 | 0
2.1.2 | 0.0099881 | 0.5 | 0.5 | 0 | 0.004994 | 0.004994 | 0
2.1.3 | 0.0021933 | 0.5 | 0.5 | 0 | 0.0010966 | 0.0010966 | 0
2.1.4 | 0.0039385 | 0.5 | 0.5 | 0 | 0.0019693 | 0.0019693 | 0
2.1.5 | 0.0021046 | 0.5 | 0.5 | 0 | 0.0010523 | 0.0010523 | 0
2.1.6 | 0.00029477 | 0.5 | 0.5 | 0 | 0.00014739 | 0.00014739 | 0
0 | 0 | 0 | 0 | 0 | 0 | 0 | 0
2.2 SISTEMA DE PROTEÇÃO POR EXTINTOR | 0 | 0 | 0 | 0 | 0 | 0 | 0
2.2.1 | 0.0030008 | 0.5 | 0.5 | 0 | 0.0015004 | 0.0015004 | 0
0 | 0 | 0 | 0 | 0 | 0 | 0 | 0
2.3 SINALIZAÇÃO DE EMERGÊNCIA E SINALIZAÇÃO DE EQUIPAMENTOS | 0 | 0 | 0 | 0 | 0 | 0 | 0
2.3.1 | 0.0040902 | 0.5 | 0.5 | 0 | 0.0020451 | 0.0020451 | 0
2.3.2 | 0.00024441 | 0.5 | 0.5 | 0 | 0.0001222 | 0.0001222 | 0
0 | 0 | 0 | 0 | 0 | 0 | 0 | 0
2.4 INSTALAÇÃO DE GÁS | 0 | 0 | 0 | 0 | 0 | 0 | 0
2.4.1 | 0.00041143 | 0.5 | 0.5 | 0 | 0.00020572 | 0.00020572 | 0
0 | 0 | 0 | 0 | 0 | 0 | 0 | 0
3.0 ESCOLA DE EDUCAÇÃO BÁSICA DILMA GRIMES EVARISTO | 0 | 0 | 0 | 0 | 0 | 0 | 0
3.1 SERVIÇOS PRELIMINARES | 0 | 0 | 0 | 0 | 0 | 0 | 0
3.1.1 | 0.0037935 | 0 | 0.5 | 0.5 | 0 | 0.0018967 | 0.0018967
3.1.2 | 0.0010531 | 0 | 0.5 | 0.5 | 0 | 0.00052656 | 0.00052656
0 | 0 | 0 | 0 | 0 | 0 | 0 | 0
3.2 SISTEMA DE ILUMINAÇÃO DE EMERGÊNCIA | 0 | 0 | 0 | 0 | 0 | 0 | 0
3.2.1 | 0.0033377 | 0 | 0.5 | 0.5 | 0 | 0.0016688 | 0.0016688
3.2.2 | 0.035322 | 0 | 0.5 | 0.5 | 0 | 0.017661 | 0.017661
3.2.3 | 0.033294 | 0 | 0.5 | 0.5 | 0 | 0.016647 | 0.016647
3.2.4 | 0.0060925 | 0 | 0.5 | 0.5 | 0 | 0.0030462 | 0.0030462
3.2.5 | 0.01094 | 0 | 0.5 | 0.5 | 0 | 0.0054702 | 0.0054702
3.2.6 | 0.0070155 | 0 | 0.5 | 0.5 | 0 | 0.0035077 | 0.0035077
3.2.7 | 0.00058955 | 0 | 0.5 | 0.5 | 0 | 0.00029477 | 0.00029477
0 | 0 | 0 | 0 | 0 | 0 | 0 | 0
3.3 SISTEMA DE ALARME DE INCÊNDIO | 0 | 0 | 0 | 0 | 0 | 0 | 0
3.3.1 | 0.0024584 | 0 | 0.5 | 0.5 | 0 | 0.0012292 | 0.0012292
3.3.2 | 0.0045684 | 0 | 0.5 | 0.5 | 0 | 0.0022842 | 0.0022842
3.3.3 | 0.0035226 | 0 | 0.5 | 0.5 | 0 | 0.0017613 | 0.0017613
3.3.4 | 0.0088783 | 0 | 0.5 | 0.5 | 0 | 0.0044391 | 0.0044391
3.3.5 | 0.0039297 | 0 | 0.5 | 0.5 | 0 | 0.0019649 | 0.0019649
0 | 0 | 0 | 0 | 0 | 0 | 0 | 0
3.4 SISTEMA HIDRAÚLICO PREVENTIVO - SHP | 0 | 0 | 0 | 0 | 0 | 0 | 0
3.4.1 | 0.0074609 | 0 | 0 | 1 | 0 | 0 | 0.0074609
3.4.2 | 0.011638 | 0 | 0 | 1 | 0 | 0 | 0.011638
3.4.3 | 0.0078798 | 0 | 0 | 1 | 0 | 0 | 0.0078798
3.4.4 | 0.0022572 | 0 | 0 | 1 | 0 | 0 | 0.0022572
3.4.5 | 0.0041532 | 0 | 0 | 1 | 0 | 0 | 0.0041532
3.4.6 | 0.00077889 | 0 | 0 | 1 | 0 | 0 | 0.00077889
3.4.7 | 0.042476 | 0 | 0 | 1 | 0 | 0 | 0.042476
3.4.8 | 0.0053488 | 0 | 0 | 1 | 0 | 0 | 0.0053488
3.4.9 | 0.001905 | 0 | 0 | 1 | 0 | 0 | 0.001905
3.4.10 | 0.0024375 | 0 | 0 | 1 | 0 | 0 | 0.0024375
3.4.11 | 0.00070288 | 0 | 0 | 1 | 0 | 0 | 0.00070288
3.4.12 | 0.0018512 | 0 | 0 | 1 | 0 | 0 | 0.0018512
3.4.13 | 0.01645 | 0 | 0 | 1 | 0 | 0 | 0.01645
3.4.14 | 0.056067 | 0 | 0 | 1 | 0 | 0 | 0.056067
3.4.15 | 0.0014675 | 0 | 0 | 1 | 0 | 0 | 0.0014675
3.4.16 | 0.0012829 | 0 | 0 | 1 | 0 | 0 | 0.0012829
3.4.17 | 0.0097862 | 0 | 0 | 1 | 0 | 0 | 0.0097862
3.4.18 | 0.0058736 | 0 | 0 | 1 | 0 | 0 | 0.0058736
3.4.19 | 0.00064812 | 0 | 0 | 1 | 0 | 0 | 0.00064812
3.4.20 | 0.0002035 | 0 | 0 | 1 | 0 | 0 | 0.0002035
3.4.21 | 0.00084115 | 0 | 0 | 1 | 0 | 0 | 0.00084115
3.4.22 | 0.0010195 | 0 | 0 | 1 | 0 | 0 | 0.0010195
3.4.23 | 0.0039723 | 0 | 0 | 1 | 0 | 0 | 0.0039723
3.4.24 | 0.00047963 | 0 | 0 | 1 | 0 | 0 | 0.00047963
3.4.25 | 0.0033294 | 0 | 0 | 1 | 0 | 0 | 0.0033294
3.4.26 | 0.0030453 | 0 | 0 | 1 | 0 | 0 | 0.0030453
0 | 0 | 0 | 0 | 0 | 0 | 0 | 0
3.5 SINALIZAÇÃO DE EMERGÊNCIA E SINALIZAÇÃO DE EQUIPAMENTOS | 0 | 0 | 0 | 0 | 0 | 0 | 0
3.5.1 | 0.00012025 | 0 | 0 | 1 | 0 | 0 | 0.00012025
3.5.2 | 0.0081804 | 0 | 0 | 1 | 0 | 0 | 0.0081804
3.5.3 | 0.00042794 | 0 | 0 | 1 | 0 | 0 | 0.00042794
3.5.4 | 0.00048101 | 0 | 0 | 1 | 0 | 0 | 0.00048101
3.5.5 | 0.0011406 | 0 | 0 | 1 | 0 | 0 | 0.0011406
0 | 0 | 0 | 0 | 0 | 0 | 0 | 0
3.6 SISTEMA DE PROTEÇÃO POR EXTINTOR | 0 | 0 | 0 | 0 | 0 | 0 | 0
3.6.1 | 0.014004 | 0 | 0 | 1 | 0 | 0 | 0.014004
0 | 0 | 0 | 0 | 0 | 0 | 0 | 0
3.7 SISTEMAS DE SAÍDA DE EMERGÊNCIA | 0 | 0 | 0 | 0 | 0 | 0 | 0
3.7.1 | 0.028674 | 0 | 0 | 1 | 0 | 0 | 0.028674
3.7.2 | 0.044764 | 0 | 0 | 1 | 0 | 0 | 0.044764
3.7.3 | 0.0033286 | 0 | 0 | 1 | 0 | 0 | 0.0033286
3.7.4 | 0.0024858 | 0 | 0 | 1 | 0 | 0 | 0.0024858
0 | 0 | 0 | 0 | 0 | 0 | 0 | 0
3.8 INSTALAÇÃO DE GÁS | 0 | 0 | 0 | 0 | 0 | 0 | 0
3.8.1 | 0.00041143 | 0 | 0 | 1 | 0 | 0 | 0.00041143
0 | 0 | 0 | 0 | 0 | 0 | 0 | 0
3.9 SERVIÇOS COMPLEMENTARES | 0 | 0 | 0 | 0 | 0 | 0 | 0
3.9.1 | 0.0011457 | 0 | 0 | 1 | 0 | 0 | 0.0011457
3.9.2 | 0.0041132 | 0 | 0 | 1 | 0 | 0 | 0.0041132
0 | 0 | 0 | 0 | 0 | 0 | 0 | 0
4.0 GRUPO ESCOLAR JOSÉ RIBEIRO THOMAZ | 0 | 0 | 0 | 0 | 0 | 0 | 0
4.1 SISTEMA DE ILUMINAÇÃO DE EMERGÊNCIA | 0 | 0 | 0 | 0 | 0 | 0 | 0
4.1.1 | 0.0043647 | 0 | 0 | 1 | 0 | 0 | 0.0043647
4.1.2 | 0.005887 | 0 | 0 | 1 | 0 | 0 | 0.005887
4.1.3 | 0.011098 | 0 | 0 | 1 | 0 | 0 | 0.011098
4.1.4 | 0.0046303 | 0 | 0 | 1 | 0 | 0 | 0.0046303
4.1.5 | 0.0083146 | 0 | 0 | 1 | 0 | 0 | 0.0083146
4.1.6 | 0.004677 | 0 | 0 | 1 | 0 | 0 | 0.004677
4.1.7 | 0.00029477 | 0 | 0 | 1 | 0 | 0 | 0.00029477
0 | 0 | 0 | 0 | 0 | 0 | 0 | 0
4.2 SISTEMA DE PROTEÇÃO POR EXTINTOR | 0 | 0 | 0 | 0 | 0 | 0 | 0
4.2.1 | 0.0070019 | 0 | 0 | 1 | 0 | 0 | 0.0070019
0 | 0 | 0 | 0 | 0 | 0 | 0 | 0
4.3 SINALIZAÇÃO DE EMERGÊNCIA E SINALIZAÇÃO DE EQUIPAMENTOS | 0 | 0 | 0 | 0 | 0 | 0 | 0
4.3.1 | 0.0006475 | 0 | 0 | 1 | 0 | 0 | 0.0006475
4.3.2 | 0.00036076 | 0 | 0 | 1 | 0 | 0 | 0.00036076
4.3.3 | 0.005624 | 0 | 0 | 1 | 0 | 0 | 0.005624
4.3.4 | 0.00057029 | 0 | 0 | 1 | 0 | 0 | 0.00057029
0 | 0 | 0 | 0 | 0 | 0 | 0 | 0
4.4 SISTEMAS DE SAÍDA DE EMERGÊNCIA | 0 | 0 | 0 | 0 | 0 | 0 | 0
4.4.1 | 0.028674 | 0 | 0 | 1 | 0 | 0 | 0.028674
0 | 0 | 0 | 0 | 0 | 0 | 0 | 0
4.5 INSTALAÇÃO DE GÁS | 0 | 0 | 0 | 0 | 0 | 0 | 0
4.5.1 | 0.00041143 | 0 | 0 | 1 | 0 | 0 | 0.00041143
TOTAL |  |  |  |  | 0.33289 | 0.21952 | 0.44759

## CURVA ABC
| CLASSE | CORTE | DEFINIÇÃO |  |  | PERCENTUAL OBTIDO (%) |  |  | TOTAL (%)
| A | 80% | 20% dos itens são considerados A e correspondem a 80% do valor da demanda ou consumo |  |  | 14.29% |  |  | 100%
| B | 95% | 30% dos itens são considerados B e correspondem a 15% do valor da demanda ou consumo |  |  | 36.73%
| C | 100% | 50% dos itens são considerados C e correspondem a 5% do valor de demanda ou consumo |  |  | 48.98%
CURVA ABC
| ITEM | DISCRIMINAÇÃO DO ITEM | QUANTIDADE | UNIDADE | VALOR UNITÁRIO | VALOR TOTAL | PERCENTUAL | PERCENTUAL ACUMULADO | CLASSIFICAÇÃO
|  |  |  | VALOR TOTAL (R$)= |  | #REF!
#REF! | 1 | #REF! | #REF! | #REF! | #REF! | #REF! | #REF! | #REF! | #REF!
#REF! | 2 | #REF! | #REF! | #REF! | #REF! | #REF! | #REF! | #REF! | #REF!
#REF! | 3 | #REF! | #REF! | #REF! | #REF! | #REF! | #REF! | #REF! | #REF!
#REF! | 4 | #REF! | #REF! | #REF! | #REF! | #REF! | #REF! | #REF! | #REF!
#REF! | 5 | #REF! | #REF! | #REF! | #REF! | #REF! | #REF! | #REF! | #REF!
#REF! | 6 | #REF! | #REF! | #REF! | #REF! | #REF! | #REF! | #REF! | #REF!
#REF! | 7 | #REF! | #REF! | #REF! | #REF! | #REF! | #REF! | #REF! | #REF!
#REF! | 8 | #REF! | #REF! | #REF! | #REF! | #REF! | #REF! | #REF! | #REF!
#REF! | 9 | #REF! | #REF! | #REF! | #REF! | #REF! | #REF! | #REF! | #REF!
#REF! | 10 | #REF! | #REF! | #REF! | #REF! | #REF! | #REF! | #REF! | #REF!
#REF! | 11 | #REF! | #REF! | #REF! | #REF! | #REF! | #REF! | #REF! | #REF!
#REF! | 12 | #REF! | #REF! | #REF! | #REF! | #REF! | #REF! | #REF! | #REF!
#REF! | 13 | #REF! | #REF! | #REF! | #REF! | #REF! | #REF! | #REF! | #REF!
#REF! | 14 | #REF! | #REF! | #REF! | #REF! | #REF! | #REF! | #REF! | #REF!
#REF! | 15 | #REF! | #REF! | #REF! | #REF! | #REF! | #REF! | #REF! | #REF!
#REF! | 16 | #REF! | #REF! | #REF! | #REF! | #REF! | #REF! | #REF! | #REF!
#REF! | 17 | #REF! | #REF! | #REF! | #REF! | #REF! | #REF! | #REF! | #REF!
#REF! | 18 | #REF! | #REF! | #REF! | #REF! | #REF! | #REF! | #REF! | #REF!
1.1.2 | 19 | LUMINÁRIA DE EMERGÊNCIA, COM 30 LÂMPADAS LED DE 2 W, SEM REATOR - FORNECIMENTO E INSTALAÇÃO. AF_02/2020 | 38 | un | 28.93 | 1099.34 | #REF! | #REF! | #REF!
#REF! | 20 | #REF! | #REF! | #REF! | #REF! | #REF! | #REF! | #REF! | #REF!
#REF! | 21 | #REF! | #REF! | #REF! | #REF! | #REF! | #REF! | #REF! | #REF!
#REF! | 22 | #REF! | #REF! | #REF! | #REF! | #REF! | #REF! | #REF! | #REF!
#REF! | 23 | #REF! | #REF! | #REF! | #REF! | #REF! | #REF! | #REF! | #REF!
#REF! | 24 | #REF! | #REF! | #REF! | #REF! | #REF! | #REF! | #REF! | #REF!
#REF! | 25 | #REF! | #REF! | #REF! | #REF! | #REF! | #REF! | #REF! | #REF!
#REF! | 26 | #REF! | #REF! | #REF! | #REF! | #REF! | #REF! | #REF! | #REF!
#REF! | 27 | #REF! | #REF! | #REF! | #REF! | #REF! | #REF! | #REF! | #REF!
#REF! | 28 | #REF! | #REF! | #REF! | #REF! | #REF! | #REF! | #REF! | #REF!
#REF! | 29 | #REF! | #REF! | #REF! | #REF! | #REF! | #REF! | #REF! | #REF!
#REF! | 30 | #REF! | #REF! | #REF! | #REF! | #REF! | #REF! | #REF! | #REF!
#REF! | 31 | #REF! | #REF! | #REF! | #REF! | #REF! | #REF! | #REF! | #REF!
1.5.1 | 32 | CORRIMÃO EM AÇO INOX Ø=1 1/2", DUPLO, H=90CM | 164.9 | m² | 352.57 | 58138.8 | #REF! | #REF! | #REF!
#REF! | 33 | #REF! | #REF! | #REF! | #REF! | #REF! | #REF! | #REF! | #REF!
#REF! | 34 | #REF! | #REF! | #REF! | #REF! | #REF! | #REF! | #REF! | #REF!
#REF! | 35 | #REF! | #REF! | #REF! | #REF! | #REF! | #REF! | #REF! | #REF!
#REF! | 36 | #REF! | #REF! | #REF! | #REF! | #REF! | #REF! | #REF! | #REF!
#REF! | 37 | #REF! | #REF! | #REF! | #REF! | #REF! | #REF! | #REF! | #REF!
#REF! | 38 | #REF! | #REF! | #REF! | #REF! | #REF! | #REF! | #REF! | #REF!
#REF! | 39 | #REF! | #REF! | #REF! | #REF! | #REF! | #REF! | #REF! | #REF!
#REF! | 40 | #REF! | #REF! | #REF! | #REF! | #REF! | #REF! | #REF! | #REF!
#REF! | 41 | #REF! | #REF! | #REF! | #REF! | #REF! | #REF! | #REF! | #REF!
#REF! | 42 | #REF! | #REF! | #REF! | #REF! | #REF! | #REF! | #REF! | #REF!
#REF! | 43 | #REF! | #REF! | #REF! | #REF! | #REF! | #REF! | #REF! | #REF!
#REF! | 44 | #REF! | #REF! | #REF! | #REF! | #REF! | #REF! | #REF! | #REF!
#REF! | 45 | #REF! | #REF! | #REF! | #REF! | #REF! | #REF! | #REF! | #REF!
#REF! | 46 | #REF! | #REF! | #REF! | #REF! | #REF! | #REF! | #REF! | #REF!
#REF! | 47 | #REF! | #REF! | #REF! | #REF! | #REF! | #REF! | #REF! | #REF!
#REF! | 48 | #REF! | #REF! | #REF! | #REF! | #REF! | #REF! | #REF! | #REF!
#REF! | 49 | #REF! | #REF! | #REF! | #REF! | #REF! | #REF! | #REF! | #REF!

## MOBILIZAÇÃO E DESMOBILIZAÇÃO
QUADRO DEMONSTRATIVO DE MOBILIZAÇÃO E DESMOBILIZAÇÃO DE EQUIPAMENTOS
PREFEITURA MUNICIPAL DE SANTA CECÍLIA/SC
CNPJ Nº 85.997.237/0001-41
RUA JOÃO GOETTEN SOBRINHO, 555, CENTRO
ITEM | DISCRIMINAÇÃO DOS EQUIPAMENTOS | QUANTIDADE DE EQUIPAMENTOS | DMT (Km) | K | FATOR DE UTILIZAÇÃO | VELOCIDADE MÉDIA DE TRANSPORTE (Km/h) | FONTE | CÓDIGO DO EQUIPAMENTO DE TRANSPORTE | CUSTO HORÁRIO DO TRANSPORTE (R$/h) | CUSTO TOTAL DO TRANSPORTE (R$) | EQUIPAMENTO UTILIZADO PARA O TRANSPORTE
1 | ESCAVADEIRA HIDRÁULICA SOBRE ESTEIRAS COM CAÇAMBA COM CAPACIDADE DE 1,56 M³ - 118 KW. | 1 | 30 | 2 | 1 | 60 | SICRO | 9665 | 306.2407 | 306.24 | CAVALO MECÂNICO COM SEMIRREBOQUE COM CAPACIDADE DE 22 T - 240 KW
2 | MOTONIVELADORA POTÊNCIA BÁSICA LÍQUIDA (PRIMEIRA MARCHA) 125 HP, PESO BRUTO 13032 KG, LARGURA DA LÂMINA DE 3,7 M. | 1 | 30 | 2 | 1 | 60 | SICRO | 9665 | 306.2407 | 306.24 | CAVALO MECÂNICO COM SEMIRREBOQUE COM CAPACIDADE DE 22 T - 240 KW
3 | ROLO COMPACTADOR VIBRATÓRIO PÉ DE CARNEIRO PARA SOLOS, POTÊNCIA 80 HP, PESO OPERACIONAL SEM/COM LASTRO 7,4 / 8,8 T, LARGURA DE TRABALHO 1,68 M. | 1 | 30 | 2 | 0.5 | 60 | SICRO | 9665 | 306.2407 | 153.12 | CAVALO MECÂNICO COM SEMIRREBOQUE COM CAPACIDADE DE 22 T - 240 KW
4 | PÁ CARREGADEIRA SOBRE RODAS, POTÊNCIA LÍQUIDA 128 HP, CAPACIDADE DA CAÇAMBA 1,7 A 2,8 M3, PESO OPERACIONAL 11632 KG. | 1 | 30 | 2 | 0.5 | 60 | SICRO | 9665 | 306.2407 | 153.12 | CAVALO MECÂNICO COM SEMIRREBOQUE COM CAPACIDADE DE 22 T - 240 KW
5 | RETROESCAVADEIRA SOBRE RODAS COM CARREGADEIRA, TRAÇÃO 4X4, POTÊNCIA LÍQ. 88 HP, CAÇAMBA CARREG. CAP. MÍN. 1 M3, CAÇAMBA RETRO CAP. 0,26 M3, PESO OPERACIONAL MÍN. 6.674 KG, PROFUNDIDADE ESCAVAÇÃO MÁX. 4,37 M. | 1 | 30 | 2 | 0.5 | 60 | SICRO | 9665 | 306.2407 | 153.12 | CAVALO MECÂNICO COM SEMIRREBOQUE COM CAPACIDADE DE 22 T - 240 KW
6 | ROLO COMPACTADOR VIBRATÓRIO DE UM CILINDRO AÇO LISO, POTÊNCIA 80 HP, PESO OPERACIONAL MÁXIMO 8,1 T, IMPACTO DINÂMICO 16,15 / 9,5 T, LARGURA DE TRABALHO 1,68 M - CHI DIURNO. | 1 | 30 | 2 | 0.5 | 60 | SICRO | 9665 | 306.2407 | 153.12 | CAVALO MECÂNICO COM SEMIRREBOQUE COM CAPACIDADE DE 22 T - 240 KW
7 | ROLO COMPACTADOR DE PNEUS, ESTATICO, PRESSAO VARIAVEL, POTENCIA 110 HP, PESO SEM/COM LASTRO 10,8/27 T, LARGURA DE ROLAGEM 2,30 M. | 1 | 30 | 2 | 1 | 60 | SICRO | 9665 | 306.2407 | 306.24 | CAVALO MECÂNICO COM SEMIRREBOQUE COM CAPACIDADE DE 22 T - 240 KW
8 | ESPARGIDOR DE ASFALTO PRESSURIZADO, TANQUE 6 M3 COM ISOLAÇÃO TÉRMICA, AQUECIDO COM 2 MAÇARICOS, COM BARRA ESPARGIDORA 3,60 M, MONTADO SOBRE CAMINHÃO TOCO, PBT 14.300 KG, POTÊNCIA 185 CV. | 1 | 30 | 2 | 1 | 60 | SICRO | 9013 | 360.0532 | 360.05 | CAMINHÃO TANQUE DE ASFALTO DE 6.000 L – 136 KW
9 | ACABADORA DE ASFALTO SOBRE ESTEIRAS, LARGURA DE PAVIMENTAÇÃO 1,90 M A 5,30 M, POTÊNCIA 105 HP CAPACIDADE 450 T/H. | 1 | 30 | 2 | 0.5 | 60 | SICRO | 9665 | 306.2407 | 153.12 | CAVALO MECÂNICO COM SEMIRREBOQUE COM CAPACIDADE DE 22 T - 240 KW
10 | ROLO COMPACTADOR VIBRATORIO TANDEM, ACO LISO, POTENCIA 125 HP, PESO SEM/COM LASTRO 10,20/11,65 T, LARGURA DE TRABALHO 1,73 M. | 1 | 30 | 2 | 0.5 | 60 | SICRO | 9665 | 306.2407 | 153.12 | CAVALO MECÂNICO COM SEMIRREBOQUE COM CAPACIDADE DE 22 T - 240 KW
11 | TRATOR DE PNEUS COM POTÊNCIA DE 85 CV, TRAÇÃO 4X4, COM VASSOURA MECÂNICA ACOPLADA. | 1 | 30 | 2 | 0.5 | 60 | SICRO | 9665 | 306.2407 | 153.12 | CAVALO MECÂNICO COM SEMIRREBOQUE COM CAPACIDADE DE 22 T - 240 KW
CUSTO DO CALCULO DE MOBILIZAÇÃO E DESMOBILIZAÇÃO REALIZADO DE ACORDO COM O MANUAL DE CUSTOS DE INFRAESTRUTURA DE TRANSPORTES - VOLUME 09 - MOBILIZAÇÃO E DESMOBILIZAÇÃO - 2017 - DNIT.
CUSTO TOTAL DE MOBILIZAÇÃO DOS EQUIPAMENTOS: |  | 1175.305
CUSTO TOTAL DE DESMOBILIZAÇÃO DOS EQUIPAMENTOS: |  | 1175.305
SANTA CECÍLIA/SC | [10 empty] | RESPONSÁVEL TÉCNICO
23 DE MARÇO DE 2022 | [10 empty] | MATHEUS JOSÉ SOARES ASSI
ENGENHEIRO CIVIL
CREA/SC 154903-6
92.72